## Orçamento UTR II (hidden)
ORÇAMENTO SINTÉTICO
000942 - TRÊS PONTAS/MG-S.A.A.- UTR ETA II - PEP: SE11000/O0
Localidade: TRÊS PONTAS - Base de Dados: DIBH0625 - SINAPI 1224 - Belo Horizonte - DESONERADA | [11 empty] | 13.8
Linha | Código | Descrição | Un. | Quant. |  | Custo $ | Unit. Preço$ | Preço $ | BDI-O % | BDI-F %
1 |  | TOTAL DO ORÇAMENTO |  |  |  | 1300712.5567 |  | 1601824.6247 | 1.292 | 1.193
2 |  | SERVIÇOS AUXILIARES |  |  |  | 456325.0625 |  | 570762.1285
3 |  | UTR ETA II - TANQUES DE COMPENSAÇÃO/ELEV. DE EFLUENTES DA ETA |  |  |  | 456325.0625 |  | 570762.1285
4 |  | SERVIÇOS |  |  |  | 266326.5553 |  | 344093.9095 |  |  | OK!
5 |  | Serviços Específicos |  |  |  | 19261.44 |  | 24885.7805
6 | SE11000/O0-S001 | ELABORAÇÃO DE PROJETO EXECUTIVO COMPLEMENTAR, DESTINADO A AJUSTES NECESSÁRIOS DURANTE A OBRA, ELÉTRICO E ESTRUTURAL EM FORMATO A1 | UN | 1 | 19261.44 | 19261.44 | 24885.7805 | 24885.7805 | 1.292
7 |  | Serviços Preliminares |  |  |  | 722.5 |  | 933.47 |  |  | OK!
8 | 65000017 | LOCACAO ESTRUTURAS - GABARITO/TABEIRA PARA OBRAS | M2 | 125 | 5.78 | 722.5 | 7.4678 | 933.47 | 1.292
9 |  | Construção Civil |  |  |  | 21071.5653 |  | 27224.4624 |  |  | OK!
10 | SE11000/O0-003 | ESQUADRIAS (JANELA) DE ALUMÍNIO TIPO VENEZIANA - FORNECIMENTO E COLOCAÇÃO | M2 | 0.55 | 558.1797 | 306.9988 | 721.1681 | 396.6425 | 1.292
11 | SE11000/O0-004 | ESQUADRIAS (JANELA) DE ALUMÍNIO COM TELA ONDULADA EM ARAME, MALHA DE 1", INCLSUIVE QUADRO EM CANTONEIRA EM ALUMÍNIO 1/2" - FORNECIMENTO E COLOCAÇÃO | M2 | 0.72 | 558.1797 | 401.8894 | 721.1681 | 519.2411 | 1.292
12 | 74194/1 | ESCADA TIPO MARINHEIRO EM TUBO ACO GALVANIZADO 1 1/2" 5 DEGRAUS | M | 4.6 | 219.4505 | 1009.4721 | 283.53 | 1304.238 | 1.292
13 | 99839 | GUARDA-CORPO DE AÇO GALVANIZADO DE 1,10M DE ALTURA, MONTANTES TUBULARES DE 1.1/2 ESPAÇADOS DE 1,20M, TRAVESSA SUPERIOR DE 2 , GRADIL FORMADO POR BARRAS CHATAS EM FERRO DE 32X4,8MM, FIXADO COM CHUMBADOR MECÂNICO. AF_04/2019 | M | 34.5 | 482.6 | 16649.7 | 623.5192 | 21511.4124 | 1.292
14 | 65000118 | PORTINHOLAS E TAMPAS DE CHAPA DE FERRO | M2 | 3.5 | 374.87 | 1312.045 | 484.332 | 1695.1621 | 1.292
15 | 73836/1 | INSTALACAO DE CONJ.MOTO BOMBA HORIZONTAL ATE 10 CV | UN | 1 | 173.98 | 173.98 | 224.7822 | 224.7822 | 1.292
16 | 100726 | PINTURA COM TINTA ALQUÍDICA DE FUNDO E ACABAMENTO (ESMALTE SINTÉTICO GRAFITE) APLICADA A ROLO OU PINCEL SOBRE SUPERFÍCIES METÁLICAS (EXCETO PERFIL) EXECUTADO EM OBRA (POR DEMÃO). AF_01/2020 | M2 | 44 | 27.67 | 1217.48 | 35.7496 | 1572.9842 | 1.292
17 |  | Movimento de Terra |  |  |  | 12208.77 |  | 15773.7308 |  |  | OK!
18 | 65000151 | ESCAVACAO E CARGA EM SOLO, COM PA MECANICA OU ESCAVADEIRA | M3 | 402 | 10.52 | 4229.04 | 13.5918 | 5463.9197 | 1.292
19 | 65000173 | ATERRO DE VALAS E CAVAS DE FUNDACAO, C/ AVALIACAO VISUAL DA COMPACTACAO | M3 | 120 | 23.36 | 2803.2 | 30.1811 | 3621.7344 | 1.292
20 | 65000181 | CARGA MECANICA (MATERIAL EM GERAL), SEM MANUSEIO E ARRUMACAO DO MATERIAL | M3 | 339 | 2.4 | 813.6 | 3.1008 | 1051.1712 | 1.292
21 | 65002545 | TRANSPORTE EM PERIMETRO URBANO A GRANEL - DISTANCIA ATE 1,0 KM | M3 | 339 | 4.53 | 1535.67 | 5.8528 | 1984.0856 | 1.292
22 | 65002546 | ADICIONAL DE TRANSPORTE EM PERIMETRO URBANO A GRANEL - DISTANCIA SUPERIOR A 1,0 KM | M3K | 678 | 2.26 | 1532.28 | 2.9199 | 1979.7058 | 1.292
23 | 65000182 | DESCARGA DE MATERIAL EM GERAL, A GRANEL, DE CAMINHAO BASCULANTE | M3 | 339 | 0.61 | 206.79 | 0.78812 | 267.1727 | 1.292
24 | 65000176 | ESPALHAMENTO DE SOLO EM BOTA FORA | M3 | 339 | 3.21 | 1088.19 | 4.1473 | 1405.9415 | 1.292
25 |  | Contenção, Escor., Esgot. e Drenagem |  |  |  | 1499.24 |  | 1937.0181 |  |  | OK!
26 | 65000237 | CIMBRAMENTO DE MADEIRA | M3 | 37 | 40.52 | 1499.24 | 52.3518 | 1937.0181 | 1.292
27 |  | Fundações e Estruturas |  |  |  | 201375.03 |  | 260176.5388 |  |  | OK!
28 | 65003744 | LASTRO DE CONCRETO SIMPLES, CONSUMO MINIMO DE CIMENTO 150 KG/M3, INCLUSIVE LANCAMENTMO E ADENSAMENTO | M3 | 4 | 805.2 | 3220.8 | 1040.3184 | 4161.2736 | 1.292
29 | 65000241 | FORMA PLANA EM CHAPA DE MADEIRA COMPENSADA PLASTIFICADA, E = 14 MM, P/ ESTRUTURAS | M2 | 455 | 91 | 41405 | 117.572 | 53495.26 | 1.292
30 | 65003743 | DESFORMA DE ESTRUTURAS, QUALQUER ALTURA OU PROFUNDIDADE | M2 | 455 | 27.05 | 12307.75 | 34.9486 | 15901.613 | 1.292
31 | 65000276 | ARMADURA DE ACO CA 50, FORNECIMENTO E COLOCACAO | KG | 6397 | 13.24 | 84696.28 | 17.1061 | 109427.5938 | 1.292
32 | 65000277 | ARMADURA DE ACO CA 60, FORNECIMENTO E COLOCACAO | KG | 337 | 13.24 | 4461.88 | 17.1061 | 5764.749 | 1.292
33 | 65003653 | CONCRETO FCK 30 MPA USINADO - FORNECIMENTO, TRANSPORTE, BOMBEAMENTO/LANCAMENTO E ADENSAMENTO | M3 | 68 | 812.99 | 55283.32 | 1050.3831 | 71426.0494 | 1.292
34 |  | Assentamentos |  |  |  | 9916.5 |  | 12812.118 |  |  | OK!
35 | SE11000/O0-001 | CONJUNTO SOPRADOR DE AR, CONFORME PROJETO - INSTALAÇÃO | UN | 1 | 126.64 | 126.64 | 163.6189 | 163.6189 | 1.292
36 | SE11000/O0-005 | SISTEMA DE AERAÇÃO POR AR DÍFUSO, COM UMA GRADE DIVIDIDA EM 04 RAMAIS DE DISTRIBUIÇÃO EM PVC/60 MM, COM DIFUSORES DE BOLHA GROSSA,INCLUSIVE FIXAÇÕES - INSTALAÇÃO | UN | 2 | 266.24 | 532.48 | 343.9821 | 687.9642 | 1.292
37 | SE11000/O0-001 | INSTALAÇÃO DO TRANSPORTE DE AR COMPRIMIDO,(RECALDQUE), CONFORME PROJETO | UN | 1 | 191 | 191 | 246.772 | 246.772 | 1.292
38 | 65000403 | MONTAGENS ESPECIAIS EM FERRO FUNDIDO | KG | 1997 | 4.54 | 9066.38 | 5.8657 | 11713.763 | 1.292
39 |  | Serviços Diversos |  |  |  | 271.51 |  | 350.7909 |  |  | OK!
40 | 65001126 | PINTURA DE TUBULACOES DE FERRO FUNDIDO | M2 | 9.5 | 28.58 | 271.51 | 36.9254 | 350.7909 | 1.292
41 |  | MATERIAIS |  |  |  | 142406.1738 |  | 169890.5654 |  |  | OK!
42 |  | Materiais Fornecimento CONTRATADA |  |  |  | 142406.1738 |  | 169890.5654 |  |  | OK!
43 | SE11000/O0-019 | SISTEMA DE AERAÇÃO POR AR DÍFUSO, COM UMA GRADE DIVIDIDA EM 04 RAMAIS DE DISTRIBUIÇÃO EM PVC/60 MM, COM DIFUSORES DE BOLHA GROSSA,INCLUSIVE FIXAÇÕES, CONFORME ESPECIFICAÇÃO TÉCNICA | UN | 2 | 2874 | 5748 | 3428.682 | 6857.364 |  | 1.193
44 | 11928 | ABRACADEIRA, GALVANIZADA/ZINCADA, ROSCA SEM FIM, PARAFUSO INOX, LARGURA FITA *12,6 A *14 MM, D = 3" A 3 3/4" | UN | 1 | 10.67 | 10.67 | 12.7293 | 12.7293 |  | 1.193
45 | 827 | BUCHA DE REDUCAO DE PVC, SOLDAVEL, LONGA, COM 110 X 75 MM, PARA AGUA FRIA PREDIAL | UN | 5 | 47.6 | 238 | 56.7868 | 283.934 |  | 1.193
46 | 1960 | CURVA DE PVC 90 GRAUS, SOLDAVEL, 75 MM, PARA AGUA FRIA PREDIAL (NBR 5648) U | UN | 12 | 51.43 | 617.16 | 61.356 | 736.2719 |  | 1.193
47 | 1962 | CURVA DE PVC 90 GRAUS, SOLDAVEL, 110 MM, PARA AGUA FRIA PREDIAL (NBR 5648) U | UN | 4 | 180.36 | 721.44 | 215.1695 | 860.6779 |  | 1.193
48 | SE11000/O0-022 | ESPIGÃO MACHO E FÊMEA, COM ROSCA BSP, Ø 2.1/2" | UN | 1 | 225.1667 | 225.1667 | 268.6238 | 268.6238 |  | 1.193
49 | SE11000/O0-023 | FLANGE LIVRE DE PVC, SOLDÁVEL, DE 110 MM | M | 8 | 228.1325 | 1825.06 | 272.1621 | 2177.2966 |  | 1.193
50 | SE11000/O0-021 | MANGUEIRA DE PVC FLEXÍVEL, REFORÇADA EM POLIESTER, Ø 2.1/2" | UN | 1 | 173.8917 | 173.8917 | 207.4528 | 207.4528 |  | 1.193
51 | 7146 | TE SOLDAVEL, PVC, 90 GRAUS, 110 MM, PARA AGUA FRIA PREDIAL (NBR 5648) | M | 3 | 164.72 | 494.16 | 196.511 | 589.5329 |  | 1.193
52 | 9871 | TUBO PVC, SOLDAVEL, DN 75 MM, AGUA FRIA (NBR-5648) | M | 18 | 41.34 | 744.12 | 49.3186 | 887.7352 |  | 1.193
53 | 9870 | TUBO PVC, SOLDAVEL, DN 110 MM, AGUA FRIA (NBR-5648) | UN | 12 | 90.01 | 1080.12 | 107.3819 | 1288.5832 |  | 1.193
54 | SE11000/O0-012 | ARRUELA C/ BORRACHA (ABMF), DN 100 MM | UN | 11 | 56.01 | 616.11 | 66.8199 | 735.0192 |  | 1.193
55 | SE11000/O0-013 | ARRUELA C/ BORRACHA (ABMF), DN 150 MM | UN | 14 | 73.43 | 1028.02 | 87.602 | 1226.4279 |  | 1.193
56 | SE11000/O0-007 | ARRUELA C/ BORRACHA ( ABMF ), DN 400 MM | UN | 8 | 59.1217 | 472.9733 | 70.5321 | 564.2572 |  | 1.193
57 | SE11000/O0-014 | CURVA 90°DE F°F°COM FLANGES (C90°FF10), DN 150 MM | UN | 5 | 558.0714 | 2790.3571 | 665.7792 | 3328.8961 |  | 1.193
58 | SE11000/O0-006 | CURVA 90°DE F°F°COM FLANGES ( C90°FF10 ), DN 400 MM | UN | 1 | 7298.78 | 7298.78 | 8707.4445 | 8707.4445 |  | 1.193
59 | SE11000/O0-011 | JUNTA DE DESMONTAGEM DE F°F°( JDTA10 ), DN 100 MM | UN | 1 | 1121.31 | 1121.31 | 1337.7228 | 1337.7228 |  | 1.193
60 | SE11000/O0-010 | LUVA DE F°F°, COM BOLSAS, ( LJGS ), DN 100 MM | UN | 1 | 367.6567 | 367.6567 | 438.6144 | 438.6144 |  | 1.193
61 | SE11000/O0-009 | PARAFUSO COM PORCA ( PPFIQ ), Ø 16 X 80 MM | UN | 88 | 11.8133 | 1039.5733 | 14.0933 | 1240.211 |  | 1.193
62 | SE11000/O0-008 | PARAFUSO COM PORCA ( PPFIQ ), Ø 20 X 90 MMc | UN | 112 | 19.8267 | 2220.5867 | 23.6532 | 2649.1599 |  | 1.193
63 | SE11000/O0-005 | PARAFUSO COM PORCA ( PPFIQ ), Ø 24 X 110 MM | UN | 128 | 38.9067 | 4980.0533 | 46.4157 | 5941.2036 |  | 1.193
64 | SE11000/O0-004 | REGISTRO DE GAVETA DE F°F°, COM VOLANTE ( R23FV10 ), DN 100 MM | UN | 1 | 1356 | 1356 | 1617.708 | 1617.708 |  | 1.193
65 | SE11000/O0-020 | VÁLVULA DE RETENÇÃO, OBTURADOR EM BOLA, FLANGEADA CONFORME NBR 7675, DN 100 PN 10 | UN | 1 | 2756.85 | 2756.85 | 3288.9221 | 3288.9221 |  | 1.193
66 | SE11000/O0-017 | TE DE F°F°COM FLANGES (TFF10), DN 150 X 150 MM | UN | 1 | 1197.97 | 1197.97 | 1429.1782 | 1429.1782 |  | 1.193
67 | SE11000/O0-015 | TE DE F°F°COM FLANGES (TFF10), DN 400 X 400 MM | UN | 1 | 12546.94 | 12546.94 | 14968.4994 | 14968.4994 |  | 1.193
68 | SE11000/O0-016 | TOCO DE F°F°COM FLANGES (TOF10), DN 100 MM L=0,25 M | UN | 1 | 468.6 | 468.6 | 559.0398 | 559.0398 |  | 1.193
69 | SE11000/O0-032 | TOCO DE F°F°COM FLANGES (TOF10), DN 100 MM L=0,50 M | UN | 2 | 633.6275 | 1267.255 | 755.9176 | 1511.8352 |  | 1.193
70 | SE11000/O0-031 | TOCO DE F°F°COM FLANGES (TOF10), DN 150 MM L=0,25 M | UN | 3 | 673 | 2019 | 802.889 | 2408.667 |  | 1.193
71 | SE11000/O0-003 | TOCO DE F°F°COM FLANGES (TOF10), DN 400 MM L=0,25 M | UN | 2 | 2378.0175 | 4756.035 | 2836.9749 | 5673.9498 |  | 1.193
72 | SE11000/O0-027 | TOCO DE F°F°COM FLANGES E ABA DE VEDAÇÃO, (TOFAV10), DN 150 MM | UN | 2 | 1290.4533 | 2580.9067 | 1539.5108 | 3079.0217 |  | 1.193
73 | SE11000/O0-035 | TUBO DE F°F°COM FLANGE E BOLSA (TFB10), DN 400 MM L= 1,00 M | UN | 1 | 3313.78 | 3313.78 | 3953.3395 | 3953.3395 |  | 1.193
74 | SE11000/O0-030 | TUBO DE F°F°COM FLANGE E PONTA (TFP10), DN 100 MM L= 1,00 M | UN | 1 | 1356.4875 | 1356.4875 | 1618.2896 | 1618.2896 |  | 1.193
75 | SE11000/O0-033 | TUBO DE F°F°COM FLANGE E PONTA (TFP10), DN 150 MM L= 1,00 M | UN | 2 | 1150.6 | 2301.2 | 1372.6658 | 2745.3316 |  | 1.193
76 | SE11000/O0-002 | TUBO DE F°F°COM FLANGE E PONTA (TFP10), DN 400 MM L= 1,00 M | UN | 1 | 3113.9 | 3113.9 | 3714.8827 | 3714.8827 |  | 1.193
77 | SE11000/O0-034 | TUBO DE F°F°COM FLANGE E PONTA (TFP10), DN 400 MM L= 1,50 M | UN | 1 | 4440.0275 | 4440.0275 | 5296.9528 | 5296.9528 |  | 1.193
78 | SE11000/O0-029 | VÁLVULA BORBOLETA DE F°F°, COM FLANGES CONFORME NBR 7675, ACIONAMENTO COM VOLANTE, (VBF10WCV ), DN 100 MM | UN | 2 | 5970.2467 | 11940.4933 | 7122.5043 | 14245.0085 |  | 1.193
79 | SE11000/O0-028 | VÁLVULA BORBOLETA DE F°F°, COM FLANGES CONFORME NBR 7675, ACIONAMENTO COM VOLANTE, (VBF10WCV ), DN 150 MM | UN | 2 | 4897.63 | 9795.26 | 5842.8726 | 11685.7452 |  | 1.193
80 | SE11000/O0-001 | VÁLVULA BORBOLETA DE F°F°, COM FLANGES CONFORME NBR 7675, ACIONAMENTO COM VOLANTE, (VBF10WCV ), DN 400 MM | UN | 2 | 21691.13 | 43382.26 | 25877.5181 | 51755.0362 |  | 1.193
81 |  | EQUIPAMENTOS |  |  |  | 47592.3333 |  | 56777.6537 |  |  | OK!
82 |  | Equipamentos Fornecimento CONTRATADA |  |  |  | 47592.3333 |  | 56777.6537 |  |  | OK!
83 | SE11000/O0-001 | CONJUNTO MOTOBOMBA SUBMERSA, INSTALAÇÃO HORIZONTAL, POTÊNCIA DE 7,5 KW, CONFORME ESPECIFICAÇÃO TÉCNICA | UN | 1 | 32582.3333 | 32582.3333 | 38870.7237 | 38870.7237 |  | 1.193
84 | SE11000/O0-002 | SOPRADOR DE CANAL LATERAL MONO ESTÁGIO, COM SAÍDA DE RECALQUE, DN 75 MM, CONFORME ESPECIFICAÇÃO TÉCNICA | UN | 1 | 15010 | 15010 | 17906.93 | 17906.93 |  | 1.193
85 |  | UTR-ETA II - SISTEMA DE DESAGUAMENTO |  |  |  | 725765.5007 |  | 886915.2549
86 |  | SERVIÇOS |  |  |  | 212899.116 |  | 275065.6579 |  |  | OK!
87 |  | Serviços Preliminares |  |  |  | 497.08 |  | 642.2274 |  |  | OK!
88 | 65000017 | LOCACAO ESTRUTURAS - GABARITO/TABEIRA PARA OBRAS | M2 | 86 | 5.78 | 497.08 | 7.4678 | 642.2274 | 1.292
89 |  | Construção Civil |  |  |  | 64463.8437 |  | 83287.286 |  |  | OK!
90 | 65000095 | ALVENARIA ELEVACAO E=15CM - BLOCOS DE CONCRETO (40X20X15)CM | M2 | 4 | 73.55 | 294.2 | 95.0266 | 380.1064 | 1.292
91 | 65000096 | ALVENARIA ELEVACAO E=20CM - BLOCOS DE CONCRETO (40X20X20)CM | M2 | 39 | 80.43 | 3136.77 | 103.9156 | 4052.7068 | 1.292
92 | 65002398 | CAIXA EM ALVENARIA COM TAMPA DE CONCRETO DIMENSOES INTERNAS (50X50X50)CM | UN | 3 | 373.16 | 1119.48 | 482.1227 | 1446.3682 | 1.292
93 | 65000107 | COBERTURA - TELHAS DE FIBROCIMENTO PERFIS TRAPEZOIDAIS L=0,40M | M2 | 136 | 255.19 | 34705.84 | 329.7055 | 44839.9453 | 1.292
94 | SE11000/O0-002 | PORTA COMPLETA EM CHAPA DE AÇO, DE ABRIR, TIPO VENEZIANA, DUAS FOLHAS: (1,55 X 2,45) M - FORNECIMENTO E ASSENTAMENTO | UN | 1 | 2504.9687 | 2504.9687 | 3236.4195 | 3236.4195 | 1.292
95 | 99839 | GUARDA-CORPO DE AÇO GALVANIZADO DE 1,10M DE ALTURA, MONTANTES TUBULARES DE 1.1/2 ESPAÇADOS DE 1,20M, TRAVESSA SUPERIOR DE 2 , GRADIL FORMADO POR BARRAS CHATAS EM FERRO DE 32X4,8MM, FIXADO COM CHUMBADOR MECÂNICO. AF_04/2019 | M | 40 | 482.6 | 19304 | 623.5192 | 24940.768 | 1.292
96 | 65000133 | PINTURA - LATEX SEM MASSA CORRIDA | M2 | 86 | 22.26 | 1914.36 | 28.7599 | 2473.3531 | 1.292
97 | 90733 | ASSENTAMENTO DE TUBO DE PVC PARA REDE COLETORA DE ESGOTO DE PAREDE MACIÇA, DN 100 MM, JUNTA ELÁSTICA, INSTALADO EM LOCAL COM NÍVEL BAIXO DE INTERFERÊNCIAS (NÃO INCLUI FORNECIMENTO) | M | 6 | 2.93 | 17.58 | 3.7856 | 22.7134 | 1.292
98 | 90734 | ASSENTAMENTO DE TUBO DE PVC PARA REDE COLETORA DE ESGOTO DE PAREDE MACIÇA, DN 150 MM, JUNTA ELÁSTICA, INSTALADO EM LOCAL COM NÍVEL BAIXO DE INTERFERÊNCIAS (NÃO INCLUI FORNECIMENTO) | M | 12 | 3.47 | 41.64 | 4.4832 | 53.7989 | 1.292
99 | 100726 | PINTURA COM TINTA ALQUÍDICA DE FUNDO E ACABAMENTO (ESMALTE SINTÉTICO GRAFITE) APLICADA A ROLO OU PINCEL SOBRE SUPERFÍCIES METÁLICAS (EXCETO PERFIL) EXECUTADO EM OBRA (POR DEMÃO). AF_01/2020 | M2 | 51.5 | 27.67 | 1425.005 | 35.7496 | 1841.1065 | 1.292
100 |  | Movimento de Terra |  |  |  | 1005.98 |  | 1299.7262 |  |  | OK!
101 | 65000149 | ESCAVACAO MANUAL EM SOLO, PROFUNDIDADE ATE 1,50 M | M3 | 16 | 42.38 | 678.08 | 54.755 | 876.0794 | 1.292
102 | 65000173 | ATERRO DE VALAS E CAVAS DE FUNDACAO, C/ AVALIACAO VISUAL DA COMPACTACAO | M3 | 7.5 | 23.36 | 175.2 | 30.1811 | 226.3584 | 1.292
103 | 65000181 | CARGA MECANICA (MATERIAL EM GERAL), SEM MANUSEIO E ARRUMACAO DO MATERIAL | M3 | 10 | 2.4 | 24 | 3.1008 | 31.008 | 1.292
104 | 65002545 | TRANSPORTE EM PERIMETRO URBANO A GRANEL - DISTANCIA ATE 1,0 KM | M3 | 10 | 4.53 | 45.3 | 5.8528 | 58.5276 | 1.292
105 | 65002546 | ADICIONAL DE TRANSPORTE EM PERIMETRO URBANO A GRANEL - DISTANCIA SUPERIOR A 1,0 KM | M3K | 20 | 2.26 | 45.2 | 2.9199 | 58.3984 | 1.292
106 | 65000182 | DESCARGA DE MATERIAL EM GERAL, A GRANEL, DE CAMINHAO BASCULANTE | M3 | 10 | 0.61 | 6.1 | 0.78812 | 7.8812 | 1.292 |  | OK!
107 | 65000176 | ESPALHAMENTO DE SOLO EM BOTA FORA | M3 | 10 | 3.21 | 32.1 | 4.1473 | 41.4732 | 1.292
108 |  | Contenção, Escor., Esgot. e Drenagem |  |  |  | 7941.92 |  | 10260.9606 |  |  | OK!
109 | 65000237 | CIMBRAMENTO DE MADEIRA | M3 | 196 | 40.52 | 7941.92 | 52.3518 | 10260.9606 | 1.292
110 |  | Fundações e Estruturas |  |  |  | 98498.565 |  | 127260.146 |  |  | OK!
111 | 65000246 | FORMA PLANA EM CHAPA DE MADEIRA COMPENSADA PLASTIFICADA, E = 14 MM, P/ PILARES E VIGAS | M2 | 142 | 121.27 | 17220.34 | 156.6808 | 22248.6793 | 1.292
112 | 65000248 | FORMA PLANA EM CHAPA DE MADEIRA COMPENSADA PLASTIFICADA, E = 20 MM, P/ LAJES | M2 | 78 | 73.35 | 5721.3 | 94.7682 | 7391.9196 | 1.292
113 | 65003743 | DESFORMA DE ESTRUTURAS, QUALQUER ALTURA OU PROFUNDIDADE | M2 | 220 | 24.48 | 5385.6 | 31.6282 | 6958.1952 | 1.292
114 | 65000276 | ARMADURA DE ACO CA 50, FORNECIMENTO E COLOCACAO | KG | 2864 | 13.24 | 37919.36 | 17.1061 | 48991.8131 | 1.292
115 | 65000277 | ARMADURA DE ACO CA 60, FORNECIMENTO E COLOCACAO | KG | 151 | 13.24 | 1999.24 | 17.1061 | 2583.0181 | 1.292
116 | 65003745 | CONCRETO MAGRO (CONSUMO MÍNIMO DE CIMENTO 150 KG/M3). PREPARO EM BETONEIRA, INCLUSIVE LANCAMENTO E ADENSAMENTO | M3 | 6.5 | 653.57 | 4248.205 | 844.4124 | 5488.6809 | 1.292
117 | 65003653 | CONCRETO FCK 30 MPA USINADO - FORNECIMENTO, TRANSPORTE, BOMBEAMENTO/LANCAMENTO E ADENSAMENTO | M3 | 30 | 812.99 | 24389.7 | 1050.3831 | 31511.4924 | 1.292
118 | 65000316 | POCO DE VISITA (ALTURA = 1,00 M E BALAO: DIAMETRO = 0,60 M), P COPASA 062/-, EM ANEIS PRE-MOLDADOS DE CONCRETO P COPASA 104/- | UN | 2 | 807.41 | 1614.82 | 1043.1737 | 2086.3474 | 1.292
119 |  | Assentamentos |  |  |  | 17568.754 |  | 22698.8302 |  |  | OK!
120 | 65000403 | MONTAGENS ESPECIAIS EM FERRO FUNDIDO | KG | 170 | 4.54 | 771.8 | 5.8657 | 997.1656 | 1.292
121 | SE11000/O0-018 | EXTRAVASOR E DESCARGA DO PREPARADOR DE POLÍMERO CONFORME PROJETO - FORNECIMENTO E INSTALAÇÃO | UN | 1 | 726.2025 | 726.2025 | 938.2536 | 938.2536 | 1.292
122 | SE11000/O0-007 | INTERLIGAÇÃO DO TANQUE DE LODO ADENSADO A CENTRÍFUGA, CONFORME PROJETO - FORNECIMENTO E INSTALAÇÃO | UN | 1 | 3628.8658 | 3628.8658 | 4688.4947 | 4688.4947 | 1.292
123 | SE11000/O0-010 | LINHA DE RECALQUE ÁGUA PARA LAVAGEM DA CENTRÍFUGA CONFORME PROJETO - FORNECIMENTO E INSTALAÇÃO | UN | 1 | 2621.3733 | 2621.3733 | 3386.8143 | 3386.8143 | 1.292
124 | SE11000/O0-012 | LINHA DE RECALQUE ÁGUA PARA LAVAGEM DO ADENSADOR CONFORME PROJETO - FORNECIMENTO E INSTALAÇÃO | UN | 1 | 1489.699 | 1489.699 | 1924.6911 | 1924.6911 | 1.292
125 | SE11000/O0-013 | LINHA DE RECALQUE ÁGUA PARA PREPARADOR DE POLÍMERO CONFORME PROJETO - FORNECIMENTO E INSTALAÇÃO | UN | 1 | 144.5 | 144.5 | 186.694 | 186.694 | 1.292
126 | SE11000/O0-015 | LINHA DE RECALQUE DE POLÍMERO PARA DOSAGEM NO ADENSADOR CONFORME PROJETO - FORNECIMENTO E INSTALAÇÃO | UN | 1 | 982.5 | 982.5 | 1269.39 | 1269.39 | 1.292
127 | SE11000/O0-016 | LINHA DE RECALQUE DE POLÍMERO PARA DOSAGEM NA CENTRÍFUGA CONFORME PROJETO - FORNECIMENTO E INSTALAÇÃO | UN | 1 | 1187.821 | 1187.821 | 1534.6647 | 1534.6647 | 1.292
128 | SE11000/O0-017 | SAÍDA DE EFLUENTE LÍQUIDO E LODO DA CENTÍFUGA CONFORME PROJETO - FORNECIMENTO E INSTALAÇÃO | UN | 1 | 714.06 | 714.06 | 922.5655 | 922.5655 | 1.292
129 | SE11000/O0-008 | SAÍDA DE EFLUENTE LÍQUIDO E LODO DO ADENSADOR CONFORME PROJETO - FORNECIMENTO E INSTALAÇÃO | UN | 1 | 730.126 | 730.126 | 943.3228 | 943.3228 | 1.292
130 | SE11000/O0-009 | SUCÇÃO DE ÁGUA DO SISTEMA DE ÁGUA PRESSURIZADA CONFORME PROJETO - FORNECIMENTO E INSTALAÇÃO | UN | 1 | 3385.9873 | 3385.9873 | 4374.6956 | 4374.6956 | 1.292
131 | SE11000/O0-014 | SUCÇÃO DO PREPARADOR DE POLÍMERO PARA ALIMENTAÇÃO DAS BOMBAS DE DOSAGEM CONFORME PROJETO - FORNECIMENTO E INSTALAÇÃO | UN | 1 | 1185.819 | 1185.819 | 1532.0781 | 1532.0781 | 1.292
132 |  | Serviços Diversos |  |  |  | 22922.9733 |  | 29616.4815 |  |  | OK!
133 | 65001126 | PINTURA DE TUBULACOES DE FERRO FUNDIDO | M2 | 4 | 28.58 | 114.32 | 36.9254 | 147.7014 | 1.292
134 | 65001133 | MONOVIA EM PERFIL METALICO " I " DE 8" - FORNECIMENTO E INSTALACAO | M | 17 | 395.72 | 6727.24 | 511.2702 | 8691.5941 | 1.292
135 | SE11000/O0-011 | TALHA MECÂNICA COMPACTA, CAPACIDADE DE CARGA DE 3.000 KG, ELEVACAO DE 5,0 M E CARRO TROLEY MECÂNICO - FORNECIMENTO E INSTALAÇÃO | UN | 2 | 1646.75 | 3293.5 | 2127.601 | 4255.202 | 1.292
136 | SE11000/O0-019 | CAÇAMBA ESTACIONÁRIA, CAPACIDADE PARA 5 M3, PARA COLETA DO LODO DESIDRATADO, COM DOIS(2) CARRINHOS REBOQUE E TRILHOS DE 9,00 M, CONFORME PROJETO - FORNECIMENTO E COLOCAÇÃO | UN | 1 | 12787.9133 | 12787.9133 | 16521.984 | 16521.984 | 1.292
137 |  | MATERIAIS |  |  |  | 11352.554 |  | 13543.597 |  |  | OK!
138 |  | Materiais Fornecimento CONTRATADA |  |  |  | 11352.554 |  | 13543.597 |  |  | OK!
139 | SE11000/O0-012 | ARRUELA C/ BORRACHA (ABMF), DN 100 MM | UN | 5 | 56.01 | 280.05 | 66.8199 | 334.0996 |  | 1.193
140 | SE11000/O0-036 | CURVA 90°DE F°F°COM FLANGES (C90°FF10X), DN 100 MM | UN | 2 | 409.3636 | 818.7271 | 488.3707 | 976.7415 |  | 1.193
141 | 25001110 | CURVA 90º FOFO ESG.BB JE DN 100 | UN | 1 | 409.3636 | 409.3636 | 488.3707 | 488.3707 |  | 1.193
142 | SE11000/O0-037 | TUBO DE F°F°COM FLANGE E PONTA (TFP10X), DN 100 MM L= 3,50 M | UN | 1 | 640.47 | 640.47 | 764.0807 | 764.0807 |  | 1.193
143 | SE11000/O0-009 | PARAFUSO COM PORCA ( PPFIQ ), Ø 16 X 80 MM | UN | 40 | 11.8133 | 472.5333 | 14.0933 | 563.7323 |  | 1.193
144 | SE11000/O0-038 | TUBO DE F°F°COM FLANGES (TFL10X), DN 100 MM L= 0,70 M | UN | 1 | 856.29 | 856.29 | 1021.554 | 1021.554 |  | 1.193
145 | SE11000/O0-039 | TUBO DE F°F°COM FLANGES (TFL10X), DN 100 MM L= 1,85 M | UN | 1 | 1778.04 | 1778.04 | 2121.2017 | 2121.2017 |  | 1.193
146 | SE11000/O0-040 | ESCADA METÁLICA MÓVEL COM UM DEGRAU DE 50 CM E TRÊS DE 25 CM, L= 70 CM E H= 74 CM, CONFORME PROJETO | UN | 1 | 4380 | 4380 | 5225.34 | 5225.34 |  | 1.193
147 | 21090 | TAMPAO FOFO ARTICULADO, CLASSE D400 CARGA MAX 40 T, REDONDO TAMPA *600 MM, REDE PLUVIAL/ESGOTO | UN | 2 | 579.99 | 1159.98 | 691.9281 | 1383.8561 |  | 1.193
148 | 9836 | TUBO PVC SERIE NORMAL, DN 100 MM, PARA ESGOTO PREDIAL (NBR 5688) | M | 6 | 14.91 | 89.46 | 17.7876 | 106.7258 |  | 1.193
149 | 20065 | TUBO PVC SERIE NORMAL, DN 150 MM, PARA ESGOTO PREDIAL (NBR 5688) | M | 12 | 38.97 | 467.64 | 46.4912 | 557.8945 |  | 1.193
150 |  | EQUIPAMENTOS |  |  |  | 501513.8307 |  | 598306 |  |  | OK!
151 |  | Equipamentos Fornecimento CONTRATADA |  |  |  | 501513.8307 |  | 598306 |  |  | OK!
152 | NÃO EXPORTÁVEL-001 | SISTEMA DE ADENSAMENTO E DESIDRATAÇÃO (ADENSADOR E REATOR DE FLOCULAÇÃO, CENTRÍFUGA TIPO DECANTER, SISTEMA DE BOMBAS DE PREPARO E DOSAGEM E PAINEL DE CONTROLE),CONFORME ESPECIFICAÇÃO | UN | 1 | 501513.8307 | 501513.8307 | 598306 | 598306 |  | 1.193
153 |  | UTR-ETA II - INTERLIGAÇÃO ETA/TANQUES COMPENSAÇÃO |  |  |  | 61973.3162 |  | 74598.6327
154 |  | SERVIÇOS |  |  |  | 6711.7822 |  | 8671.6226 |  |  | OK!
155 |  | Construção Civil |  |  |  | 711.2 |  | 918.8704 |  |  | OK!
156 | 90739 | ASSENTAMENTO DE TUBO DE PVC PARA REDE COLETORA DE ESGOTO DE PAREDE MACIÇA, DN 400 MM, JUNTA ELÁSTICA, INSTALADO EM LOCAL COM NÍVEL BAIXO DE INTERFERÊNCIAS (NÃO INCLUI FORNECIMENTO) | M | 80 | 8.89 | 711.2 | 11.4859 | 918.8704 | 1.292
157 |  | Movimento de Terra |  |  |  | 3302.635 |  | 4267.0044 |  |  | OK!
158 | 65000152 | ESCAVACAO MANUAL DE VALAS (SOLO SECO), PROFUNDIDADE ATE 1.50 M | M3 | 14.5 | 63.57 | 921.765 | 82.1324 | 1190.9204 | 1.292
159 | 65000160 | ESCAVACAO MECANICA DE VALAS (SOLO SECO), PROFUNDIDADE ATE 1,50 M | M3 | 58 | 13.09 | 759.22 | 16.9123 | 980.9122 | 1.292
160 | 65000173 | ATERRO DE VALAS E CAVAS DE FUNDACAO, C/ AVALIACAO VISUAL DA COMPACTACAO | M3 | 57 | 23.36 | 1331.52 | 30.1811 | 1720.3238 | 1.292
161 | 65000181 | CARGA MECANICA (MATERIAL EM GERAL), SEM MANUSEIO E ARRUMACAO DO MATERIAL | M3 | 19 | 2.4 | 45.6 | 3.1008 | 58.9152 | 1.292
162 | 65002545 | TRANSPORTE EM PERIMETRO URBANO A GRANEL - DISTANCIA ATE 1,0 KM | M3 | 19 | 4.53 | 86.07 | 5.8528 | 111.2024 | 1.292
163 | 65002546 | ADICIONAL DE TRANSPORTE EM PERIMETRO URBANO A GRANEL - DISTANCIA SUPERIOR A 1,0 KM | M3K | 38 | 2.26 | 85.88 | 2.9199 | 110.957 | 1.292
164 | 65000182 | DESCARGA DE MATERIAL EM GERAL, A GRANEL, DE CAMINHAO BASCULANTE | M3 | 19 | 0.61 | 11.59 | 0.78812 | 14.9743 | 1.292
165 | 65000176 | ESPALHAMENTO DE SOLO EM BOTA FORA | M3 | 19 | 3.21 | 60.99 | 4.1473 | 78.7991 | 1.292
166 |  | Assentamentos |  |  |  | 1943.12 |  | 2510.511 |  |  | OK!
167 | 65000403 | MONTAGENS ESPECIAIS EM FERRO FUNDIDO | KG | 428 | 4.54 | 1943.12 | 5.8657 | 2510.511 | 1.292
168 |  | Topografia |  |  |  | 40.4272 |  | 52.2319 |  |  | OK!
169 | 65001147 | CADASTRO DE REDE DE DISTRIBUICAO DE AGUA (RDA) | KM | 0.08 | 505.34 | 40.4272 | 652.8993 | 52.2319 | 1.292
170 |  | Serviços Específicos |  |  |  | 714.4 |  | 923.0048 |  |  | OK!
171 | 99063 | LOCAÇÃO DE REDES DE ÁGUA OU DE ESGOTO | M | 80 | 8.93 | 714.4 | 11.5376 | 923.0048 | 1.292
172 |  | MATERIAIS |  |  |  | 55261.534 |  | 65927.0101 |  |  | OK!
173 |  | Materiais Fornecimento CONTRATADA |  |  |  | 55261.534 |  | 65927.0101 |  |  | OK!
174 | 25002547 | TUBO PVC DEFOFO PB JEI DN400X6M | M | 84 | 330.31 | 27746.04 | 394.0598 | 33101.0257 |  | 1.193
175 | SE11000/O0-007 | ARRUELA C/ BORRACHA ( ABMF ), DN 400 MM | UN | 2 | 59.1217 | 118.2433 | 70.5321 | 141.0643 |  | 1.193
176 | SE11000/O0-018 | CABEÇOTE (CAB) - EURO 300/350/400 MM | UN | 1 | 282 | 282 | 336.426 | 336.426 |  | 1.193
177 | SE11000/O0-024 | CURVA 90°DE F°F°, COM BOLSAS, ( C90°JGS ), DN 400 MM | UN | 1 | 3748.54 | 3748.54 | 4472.0082 | 4472.0082 |  | 1.193
178 | 25000611 | EXTREMIDADE FOFO BF JE PN10 DN 400 | UN | 2 | 2098.58 | 4197.16 | 2503.6059 | 5007.2119 |  | 1.193
179 | SE11000/O0-005 | PARAFUSO COM PORCA ( PPFIQ ), Ø 24 X 110 MM | UN | 32 | 38.9067 | 1245.0133 | 46.4157 | 1485.3009 |  | 1.193
180 | SE11000/O0-025 | REGISTRO DE F°F°, COM FLANGE E CABEÇOTE, ( R23FC10 ), DN 400 MM | UN | 1 | 17677.0333 | 17677.0333 | 21088.7008 | 21088.7008 |  | 1.193
181 | SE11000/O0-026 | TAMPÃO DE FERRO FUNDIDO PARA CAIXA DE REGISTRO, TIPO TD5 | UN | 1 | 241.54 | 241.54 | 288.1572 | 288.1572 |  | 1.193
182 | 9836 | TUBO PVC SERIE NORMAL, DN 100 MM, PARA ESGOTO PREDIAL (NBR 5688) | M | 0.4 | 14.91 | 5.964 | 17.7876 | 7.1151 |  | 1.193
183 |  | UTR-ETA II - LINHA DE RECALQUE |  |  |  | 38455.4047 |  | 46859.401
184 |  | SERVIÇOS |  |  |  | 9920.2347 |  | 12816.9432
185 |  | Movimento de Terra |  |  |  | 3977.6 |  | 5139.0592 |  |  | OK!
186 | 65000152 | ESCAVACAO MANUAL DE VALAS (SOLO SECO), PROFUNDIDADE ATE 1.50 M | M3 | 16 | 63.57 | 1017.12 | 82.1324 | 1314.119 | 1.292
187 | 65000153 | ESCAVACAO MANUAL DE VALAS (SOLO SECO), PROFUNDIDADE MAIOR QUE 1 ,50 M ATE 3,00 | M3 | 1 | 84.76 | 84.76 | 109.5099 | 109.5099 | 1.292
188 | 65000160 | ESCAVACAO MECANICA DE VALAS (SOLO SECO), PROFUNDIDADE ATE 1,50 M | M3 | 68 | 13.09 | 890.12 | 16.9123 | 1150.035 | 1.292
189 | 65000173 | ATERRO DE VALAS E CAVAS DE FUNDACAO, C/ AVALIACAO VISUAL DA COMPACTACAO | M3 | 85 | 23.36 | 1985.6 | 30.1811 | 2565.3952 | 1.292
190 |  | Contenção, Escor., Esgot. e Drenagem |  |  |  | 4564.07 |  | 5896.7784 |  |  | OK!
191 | 101570 | ESCORAMENTO DE VALA, TIPO PONTALETEAMENTO, COM PROFUNDIDADE DE 0 A 1,5 M, LARGURA MENOR QUE 1,5 M. AF_08/2020 | M2 | 169 | 23.77 | 4017.13 | 30.7108 | 5190.132 | 1.292
192 | 101572 | ESCORAMENTO DE VALA, TIPO PONTALETEAMENTO, COM PROFUNDIDADE DE 1,5 A 3,0 M, LARGURA MENOR QUE 1,5 M. AF_08/2020 | M2 | 29 | 18.86 | 546.94 | 24.3671 | 706.6465 | 1.292
193 |  | Assentamentos |  |  |  | 416.16 |  | 537.6787 |  |  | OK!
194 | 97158 | ASSENTAMENTO DE TUBO DE FERRO FUNDIDO PARA REDE DE ÁGUA, DN 100 MM, JUNTA ELÁSTICA, INSTALADO EM LOCAL COM NÍVEL BAIXO DE INTERFERÊNCIAS (NÃO INCLUI FORNECIMENTO). AF_11/2017 | M | 102 | 4.08 | 416.16 | 5.2714 | 537.6787 | 1.292
195 |  | Topografia |  |  |  | 51.5447 |  | 66.5957 |  |  | OK!
196 | 65001147 | CADASTRO DE REDE DE DISTRIBUICAO DE AGUA (RDA) | KM | 0.102 | 505.34 | 51.5447 | 652.8993 | 66.5957 | 1.292
197 |  | Serviços Específicos |  |  |  | 910.86 |  | 1176.8311 |  |  | OK!
198 | 99063 | LOCAÇÃO DE REDES DE ÁGUA OU DE ESGOTO | M | 102 | 8.93 | 910.86 | 11.5376 | 1176.8311 | 1.292
199 |  | MATERIAIS |  |  |  | 28535.17 |  | 34042.4578 |  |  | OK!
200 |  | Materiais Fornecimento CONTRATADA |  |  |  | 28535.17 |  | 34042.4578 |  |  | OK!
201 | 25040210 | TUBO FOFO PB EMIN 6,00MM DN 100XCMIN5,5M | M | 102 | 269.51 | 27490.02 | 321.5254 | 32795.5939 |  | 1.193
202 | 25000065 | CURVA 22º30' FOFO BB JE DN 100 | UN | 1 | 177.59 | 177.59 | 211.8649 | 211.8649 |  | 1.193
203 | 25000087 | CURVA 90º FOFO BB JE DN 100 | UN | 4 | 216.89 | 867.56 | 258.7498 | 1034.9991 |  | 1.193
204 |  | UTR-ETA II - ESGOTAMENTO DO ADENSADOR E CENTRIFUGA |  |  |  | 18193.2726 |  | 22689.2077
205 |  | SERVIÇOS |  |  |  | 9945.7926 |  | 12849.964 |  |  | OK!
206 |  | Construção Civil |  |  |  | 312.3 |  | 403.4916 |  |  | OK!
207 | 90734 | ASSENTAMENTO DE TUBO DE PVC PARA REDE COLETORA DE ESGOTO DE PAREDE MACIÇA, DN 150 MMM, JUNTA ELÁSTICA, INSTALADO EM LOCAL COM NÍVEL BAIXO DE INTERFERÊNCIAS (NÃO INCLUI FORNECIMENTO) | M | 90 | 3.47 | 312.3 | 4.4832 | 403.4916 | 1.292
208 |  | Movimento de Terra |  |  |  | 4559.05 |  | 5890.2926 |  |  | OK!
209 | 65000152 | ESCAVACAO MANUAL DE VALAS (SOLO SECO), PROFUNDIDADE ATE 1.50 M | M3 | 16 | 63.57 | 1017.12 | 82.1324 | 1314.119 | 1.292
210 | 65000153 | ESCAVACAO MANUAL DE VALAS (SOLO SECO), PROFUNDIDADE MAIOR QUE 1 ,50 M ATE 3,00 M | M3 | 1 | 84.76 | 84.76 | 109.5099 | 109.5099 | 1.292
211 | 65000160 | ESCAVACAO MECANICA DE VALAS (SOLO SECO), PROFUNDIDADE ATE 1,50 M | M3 | 63.5 | 13.09 | 831.215 | 16.9123 | 1073.9298 | 1.292
212 | 65000161 | ESCAVACAO MECANICA DE VALAS (SOLO SECO), PROFUNDIDADE MAIOR QUE 1,50 M ATE 4,00 M | M3 | 3.5 | 17.69 | 61.915 | 22.8555 | 79.9942 | 1.292
213 | 65000172 | ACERTO E VERIFICACAO DO NIVELAMENTO DE FUNDO DE VALAS | M2 | 59 | 10.2 | 601.8 | 13.1784 | 777.5256 | 1.292
214 | 65000173 | ATERRO DE VALAS E CAVAS DE FUNDACAO, C/ AVALIACAO VISUAL DA COMPACTACAO | M3 | 84 | 23.36 | 1962.24 | 30.1811 | 2535.2141 | 1.292
215 |  | Contenção, Escor., Esgot. e Drenagem |  |  |  | 2244.34 |  | 2899.6873 |  |  | OK!
216 | 101572 | ESCORAMENTO DE VALA, TIPO PONTALETEAMENTO, COM PROFUNDIDADE DE 1,5 A 3,0 M, LARGURA MENOR QUE 1,5 M. AF_08/2020 | M2 | 119 | 18.86 | 2244.34 | 24.3671 | 2899.6873 | 1.292
217 |  | Fundações e Estruturas |  |  |  | 1980.922 |  | 2559.3512 |  |  | OK!
218 | 65000316 | POCO DE VISITA (ALTURA = 1,00 M E BALAO: DIAMETRO = 0,60 M), P COPASA 062/-, EM ANEIS PRE- UM MOLDADOS DE CONCRETO P COPASA 104/ | UN | 2 | 807.41 | 1614.82 | 1043.1737 | 2086.3474 | 1.292
219 | 65000317 | ADICIONAL DE PRECO P/ ACRESCIMO NA ALTURA DE POCO DE VISITA EM ANEIS PRE-MOLDADOS DE CONCRETO (BALAO: DIAMETRO = 0,60 M) | M | 0.6 | 610.17 | 366.102 | 788.3396 | 473.0038 | 1.292
220 |  | Topografia |  |  |  | 45.4806 |  | 58.7609 |  |  | OK!
221 | 65001147 | CADASTRO DE REDE DE DISTRIBUICAO DE AGUA (RDA) | KM | 0.09 | 505.34 | 45.4806 | 652.8993 | 58.7609 | 1.292
222 |  | Serviços Específicos |  |  |  | 803.7 |  | 1038.3804 |  |  | OK!
223 | 99063 | LOCAÇÃO DE REDES DE ÁGUA OU DE ESGOTO | M | 90 | 8.93 | 803.7 | 11.5376 | 1038.3804 | 1.292
224 |  | MATERIAIS |  |  |  | 8247.48 |  | 9839.2436 |  |  | OK!
225 |  | Materiais Fornecimento CONTRATADA |  |  |  | 8247.48 |  | 9839.2436 |  |  | OK!
226 | 41936 | TUBO COLETOR DE ESGOTO, PVC, JEI, DN 150 MM (NBR 7362) | M | 90 | 78.75 | 7087.5 | 93.9488 | 8455.3875 |  | 1.193
227 | 21090 | TAMPAO FOFO ARTICULADO, CLASSE D400 CARGA MAX 40 T, REDONDO TAMPA *600 MM, REDE PLUVIAL/ESGOTO | UN | 2 | 579.99 | 1159.98 | 691.9281 | 1383.8561 |  | 1.193

## Orçamento UTR II -ARRED
ORÇAMENTO SINTÉTICO
000942 - TRÊS PONTAS/MG-S.A.A.- UTR ETA II - PEP: SE11000/O0
Localidade: TRÊS PONTAS - Base de Dados: DIBH0625 - SINAPI 1224 - Belo Horizonte - DESONERADA
Linha | Código | Descrição | Un. | Quant. |  | Custo $ | Unit. Preço$ | Preço $ | BDI-O % | BDI-F %
1 |  | TOTAL DO ORÇAMENTO |  |  |  | 1300647.5725 |  | 1602605.36 | 1.292 | 1.193 | 780.7353 | 1602605.38 | -0.02
2 |  | SERVIÇOS AUXILIARES |  |  |  | 456260.07 |  | 570796.39
3 |  | UTR ETA II - TANQUES DE COMPENSAÇÃO/ELEV. DE EFLUENTES DA ETA |  |  |  | 456260.07 |  | 570796.39
4 |  | SERVIÇOS |  |  |  | 266261.56 |  | 344128.29 |  |  | 34.3805
5 |  | Serviços Específicos |  |  |  | 19261.44 |  | 24885.78
6 | SE11000/O0-S001 | ELABORAÇÃO DE PROJETO EXECUTIVO COMPLEMENTAR, DESTINADO A AJUSTES NECESSÁRIOS DURANTE A OBRA, ELÉTRICO E ESTRUTURAL EM FORMATO A1 | UN | 1 | 19261.44 | 19261.44 | 24885.78 | 24885.78 | 1.292
7 |  | Serviços Preliminares |  |  |  | 657.5 |  | 933.75 |  |  | 0.28
8 | 65000017 | LOCACAO ESTRUTURAS - GABARITO/TABEIRA PARA OBRAS | M2 | 125 | 5.26 | 657.5 | 7.47 | 933.75 | 1.292
9 |  | Construção Civil |  |  |  | 21071.57 |  | 27224.52 |  |  | 0.057616
10 | SE11000/O0-003 | ESQUADRIAS (JANELA) DE ALUMÍNIO TIPO VENEZIANA - FORNECIMENTO E COLOCAÇÃO | M2 | 0.55 | 558.19 | 307 | 721.18 | 396.65 | 1.292
11 | SE11000/O0-004 | ESQUADRIAS (JANELA) DE ALUMÍNIO COM TELA ONDULADA EM ARAME, MALHA DE 1", INCLSUIVE QUADRO EM CANTONEIRA EM ALUMÍNIO 1/2" - FORNECIMENTO E COLOCAÇÃO | M2 | 0.72 | 558.19 | 401.89 | 721.18 | 519.25 | 1.292
12 | 74194/1 | ESCADA TIPO MARINHEIRO EM TUBO ACO GALVANIZADO 1 1/2" 5 DEGRAUS | M | 4.6 | 219.45 | 1009.47 | 283.53 | 1304.24 | 1.292
13 | 99839 | GUARDA-CORPO DE AÇO GALVANIZADO DE 1,10M DE ALTURA, MONTANTES TUBULARES DE 1.1/2 ESPAÇADOS DE 1,20M, TRAVESSA SUPERIOR DE 2 , GRADIL FORMADO POR BARRAS CHATAS EM FERRO DE 32X4,8MM, FIXADO COM CHUMBADOR MECÂNICO. AF_04/2019 | M | 34.5 | 482.6 | 16649.7 | 623.52 | 21511.44 | 1.292
14 | 65000118 | PORTINHOLAS E TAMPAS DE CHAPA DE FERRO | M2 | 3.5 | 374.87 | 1312.05 | 484.33 | 1695.16 | 1.292
15 | 73836/1 | INSTALACAO DE CONJ.MOTO BOMBA HORIZONTAL ATE 10 CV | UN | 1 | 173.98 | 173.98 | 224.78 | 224.78 | 1.292
16 | 100726 | PINTURA COM TINTA ALQUÍDICA DE FUNDO E ACABAMENTO (ESMALTE SINTÉTICO GRAFITE) APLICADA A ROLO OU PINCEL SOBRE SUPERFÍCIES METÁLICAS (EXCETO PERFIL) EXECUTADO EM OBRA (POR DEMÃO). AF_01/2020 | M2 | 44 | 27.67 | 1217.48 | 35.75 | 1573 | 1.292
17 |  | Movimento de Terra |  |  |  | 12208.77 |  | 15773.25 |  |  | -0.48084
18 | 65000151 | ESCAVACAO E CARGA EM SOLO, COM PA MECANICA OU ESCAVADEIRA | M3 | 402 | 10.52 | 4229.04 | 13.59 | 5463.18 | 1.292
19 | 65000173 | ATERRO DE VALAS E CAVAS DE FUNDACAO, C/ AVALIACAO VISUAL DA COMPACTACAO | M3 | 120 | 23.36 | 2803.2 | 30.18 | 3621.6 | 1.292
20 | 65000181 | CARGA MECANICA (MATERIAL EM GERAL), SEM MANUSEIO E ARRUMACAO DO MATERIAL | M3 | 339 | 2.4 | 813.6 | 3.1 | 1050.9 | 1.292
21 | 65002545 | TRANSPORTE EM PERIMETRO URBANO A GRANEL - DISTANCIA ATE 1,0 KM | M3 | 339 | 4.53 | 1535.67 | 5.85 | 1983.15 | 1.292
22 | 65002546 | ADICIONAL DE TRANSPORTE EM PERIMETRO URBANO A GRANEL - DISTANCIA SUPERIOR A 1,0 KM | M3K | 678 | 2.26 | 1532.28 | 2.92 | 1979.76 | 1.292
23 | 65000182 | DESCARGA DE MATERIAL EM GERAL, A GRANEL, DE CAMINHAO BASCULANTE | M3 | 339 | 0.61 | 206.79 | 0.79 | 267.81 | 1.292
24 | 65000176 | ESPALHAMENTO DE SOLO EM BOTA FORA | M3 | 339 | 3.21 | 1088.19 | 4.15 | 1406.85 | 1.292
25 |  | Contenção, Escor., Esgot. e Drenagem |  |  |  | 1499.24 |  | 1936.95 |  |  | -0.06808
26 | 65000237 | CIMBRAMENTO DE MADEIRA | M3 | 37 | 40.52 | 1499.24 | 52.35 | 1936.95 | 1.292
27 |  | Fundações e Estruturas |  |  |  | 201375.03 |  | 260202.46 |  |  | 25.9212
28 | 65003744 | LASTRO DE CONCRETO SIMPLES, CONSUMO MINIMO DE CIMENTO 150 KG/M3, INCLUSIVE LANCAMENTMO E ADENSAMENTO | M3 | 4 | 805.2 | 3220.8 | 1040.32 | 4161.28 | 1.292
29 | 65000241 | FORMA PLANA EM CHAPA DE MADEIRA COMPENSADA PLASTIFICADA, E = 14 MM, P/ ESTRUTURAS | M2 | 455 | 91 | 41405 | 117.57 | 53494.35 | 1.292
30 | 65003743 | DESFORMA DE ESTRUTURAS, QUALQUER ALTURA OU PROFUNDIDADE | M2 | 455 | 27.05 | 12307.75 | 34.95 | 15902.25 | 1.292
31 | 65000276 | ARMADURA DE ACO CA 50, FORNECIMENTO E COLOCACAO | KG | 6397 | 13.24 | 84696.28 | 17.11 | 109452.67 | 1.292
32 | 65000277 | ARMADURA DE ACO CA 60, FORNECIMENTO E COLOCACAO | KG | 337 | 13.24 | 4461.88 | 17.11 | 5766.07 | 1.292
33 | 65003653 | CONCRETO FCK 30 MPA USINADO - FORNECIMENTO, TRANSPORTE, BOMBEAMENTO/LANCAMENTO E ADENSAMENTO | M3 | 68 | 812.99 | 55283.32 | 1050.38 | 71425.84 | 1.292
34 |  | Assentamentos |  |  |  | 9916.5 |  | 12820.74 |  |  | 8.622
35 | SE11000/O0-001 | CONJUNTO SOPRADOR DE AR, CONFORME PROJETO - INSTALAÇÃO | UN | 1 | 126.64 | 126.64 | 163.62 | 163.62 | 1.292
36 | SE11000/O0-005 | SISTEMA DE AERAÇÃO POR AR DÍFUSO, COM UMA GRADE DIVIDIDA EM 04 RAMAIS DE DISTRIBUIÇÃO EM PVC/60 MM, COM DIFUSORES DE BOLHA GROSSA,INCLUSIVE FIXAÇÕES - INSTALAÇÃO | UN | 2 | 266.24 | 532.48 | 343.98 | 687.96 | 1.292
37 | SE11000/O0-001 | INSTALAÇÃO DO TRANSPORTE DE AR COMPRIMIDO,(RECALDQUE), CONFORME PROJETO | UN | 1 | 191 | 191 | 246.77 | 246.77 | 1.292
38 | 65000403 | MONTAGENS ESPECIAIS EM FERRO FUNDIDO | KG | 1997 | 4.54 | 9066.38 | 5.87 | 11722.39 | 1.292
39 |  | Serviços Diversos |  |  |  | 271.51 |  | 350.84 |  |  | 0.04908
40 | 65001126 | PINTURA DE TUBULACOES DE FERRO FUNDIDO | M2 | 9.5 | 28.58 | 271.51 | 36.93 | 350.84 | 1.292
41 |  | MATERIAIS |  |  |  | 142406.18 |  | 169890.45 |  |  | -0.11535
42 |  | Materiais Fornecimento CONTRATADA |  |  |  | 142406.18 |  | 169890.45 |  |  | -0.11535
43 | SE11000/O0-019 | SISTEMA DE AERAÇÃO POR AR DÍFUSO, COM UMA GRADE DIVIDIDA EM 04 RAMAIS DE DISTRIBUIÇÃO EM PVC/60 MM, COM DIFUSORES DE BOLHA GROSSA,INCLUSIVE FIXAÇÕES, CONFORME ESPECIFICAÇÃO TÉCNICA | UN | 2 | 2874 | 5748 | 3428.68 | 6857.36 |  | 1.193
44 | 11928 | ABRACADEIRA, GALVANIZADA/ZINCADA, ROSCA SEM FIM, PARAFUSO INOX, LARGURA FITA *12,6 A *14 MM, D = 3" A 3 3/4" | UN | 1 | 10.67 | 10.67 | 12.73 | 12.73 |  | 1.193
45 | 827 | BUCHA DE REDUCAO DE PVC, SOLDAVEL, LONGA, COM 110 X 75 MM, PARA AGUA FRIA PREDIAL | UN | 5 | 47.6 | 238 | 56.79 | 283.95 |  | 1.193
46 | 1960 | CURVA DE PVC 90 GRAUS, SOLDAVEL, 75 MM, PARA AGUA FRIA PREDIAL (NBR 5648) U | UN | 12 | 51.43 | 617.16 | 61.36 | 736.32 |  | 1.193
47 | 1962 | CURVA DE PVC 90 GRAUS, SOLDAVEL, 110 MM, PARA AGUA FRIA PREDIAL (NBR 5648) U | UN | 4 | 180.36 | 721.44 | 215.17 | 860.68 |  | 1.193
48 | SE11000/O0-022 | ESPIGÃO MACHO E FÊMEA, COM ROSCA BSP, Ø 2.1/2" | UN | 1 | 225.17 | 225.17 | 268.62 | 268.62 |  | 1.193
49 | SE11000/O0-023 | FLANGE LIVRE DE PVC, SOLDÁVEL, DE 110 MM | UN | 8 | 228.13 | 1825.06 | 272.16 | 2177.28 |  | 1.193
50 | SE11000/O0-021 | MANGUEIRA DE PVC FLEXÍVEL, REFORÇADA EM POLIESTER, Ø 2.1/2" | M | 1 | 173.89 | 173.89 | 207.45 | 207.45 |  | 1.193
51 | 7146 | TE SOLDAVEL, PVC, 90 GRAUS, 110 MM, PARA AGUA FRIA PREDIAL (NBR 5648) | UN | 3 | 164.72 | 494.16 | 196.51 | 589.53 |  | 1.193
52 | 9871 | TUBO PVC, SOLDAVEL, DN 75 MM, AGUA FRIA (NBR-5648) | M | 18 | 41.34 | 744.12 | 49.32 | 887.76 |  | 1.193
53 | 9870 | TUBO PVC, SOLDAVEL, DN 110 MM, AGUA FRIA (NBR-5648) | M | 12 | 90.01 | 1080.12 | 107.38 | 1288.56 |  | 1.193
54 | SE11000/O0-012 | ARRUELA C/ BORRACHA (ABMF), DN 100 MM | UN | 11 | 56.01 | 616.11 | 66.82 | 735.02 |  | 1.193
55 | SE11000/O0-013 | ARRUELA C/ BORRACHA (ABMF), DN 150 MM | UN | 14 | 73.43 | 1028.02 | 87.6 | 1226.4 |  | 1.193
56 | SE11000/O0-007 | ARRUELA C/ BORRACHA ( ABMF ), DN 400 MM | UN | 8 | 59.12 | 472.97 | 70.53 | 564.24 |  | 1.193
57 | SE11000/O0-014 | CURVA 90°DE F°F°COM FLANGES (C90°FF10), DN 150 MM | UN | 5 | 558.07 | 2790.36 | 665.78 | 3328.9 |  | 1.193
58 | SE11000/O0-006 | CURVA 90°DE F°F°COM FLANGES ( C90°FF10 ), DN 400 MM | UN | 1 | 7298.78 | 7298.78 | 8707.44 | 8707.44 |  | 1.193
59 | SE11000/O0-011 | JUNTA DE DESMONTAGEM DE F°F°( JDTA10 ), DN 100 MM | UN | 1 | 1121.31 | 1121.31 | 1337.72 | 1337.72 |  | 1.193
60 | SE11000/O0-010 | LUVA DE F°F°, COM BOLSAS, ( LJGS ), DN 100 MM | UN | 1 | 367.66 | 367.66 | 438.61 | 438.61 |  | 1.193
61 | SE11000/O0-009 | PARAFUSO COM PORCA ( PPFIQ ), Ø 16 X 80 MM | UN | 88 | 11.81 | 1039.57 | 14.09 | 1239.92 |  | 1.193
62 | SE11000/O0-008 | PARAFUSO COM PORCA ( PPFIQ ), Ø 20 X 90 MMc | UN | 112 | 19.83 | 2220.59 | 23.65 | 2648.8 |  | 1.193
63 | SE11000/O0-005 | PARAFUSO COM PORCA ( PPFIQ ), Ø 24 X 110 MM | UN | 128 | 38.91 | 4980.05 | 46.42 | 5941.76 |  | 1.193
64 | SE11000/O0-004 | REGISTRO DE GAVETA DE F°F°, COM VOLANTE ( R23FV10 ), DN 100 MM | UN | 1 | 1356 | 1356 | 1617.71 | 1617.71 |  | 1.193
65 | SE11000/O0-020 | VÁLVULA DE RETENÇÃO, OBTURADOR EM BOLA, FLANGEADA CONFORME NBR 7675, DN 100 PN 10 | UN | 1 | 2756.85 | 2756.85 | 3288.92 | 3288.92 |  | 1.193
66 | SE11000/O0-017 | TE DE F°F°COM FLANGES (TFF10), DN 150 X 150 MM | UN | 1 | 1197.97 | 1197.97 | 1429.18 | 1429.18 |  | 1.193
67 | SE11000/O0-015 | TE DE F°F°COM FLANGES (TFF10), DN 400 X 400 MM | UN | 1 | 12546.94 | 12546.94 | 14968.5 | 14968.5 |  | 1.193
68 | SE11000/O0-016 | TOCO DE F°F°COM FLANGES (TOF10), DN 100 MM L=0,25 M | UN | 1 | 468.6 | 468.6 | 559.04 | 559.04 |  | 1.193
69 | SE11000/O0-032 | TOCO DE F°F°COM FLANGES (TOF10), DN 100 MM L=0,50 M | UN | 2 | 633.63 | 1267.25 | 755.92 | 1511.84 |  | 1.193
70 | SE11000/O0-031 | TOCO DE F°F°COM FLANGES (TOF10), DN 150 MM L=0,25 M | UN | 3 | 673 | 2019 | 802.89 | 2408.67 |  | 1.193
71 | SE11000/O0-003 | TOCO DE F°F°COM FLANGES (TOF10), DN 400 MM L=0,25 M | UN | 2 | 2378.02 | 4756.04 | 2836.97 | 5673.94 |  | 1.193
72 | SE11000/O0-027 | TOCO DE F°F°COM FLANGES E ABA DE VEDAÇÃO, (TOFAV10), DN 150 MM | UN | 2 | 1290.45 | 2580.91 | 1539.51 | 3079.02 |  | 1.193
73 | SE11000/O0-035 | TUBO DE F°F°COM FLANGE E BOLSA (TFB10), DN 400 MM L= 1,00 M | UN | 1 | 3313.78 | 3313.78 | 3953.34 | 3953.34 |  | 1.193
74 | SE11000/O0-030 | TUBO DE F°F°COM FLANGE E PONTA (TFP10), DN 100 MM L= 1,00 M | UN | 1 | 1356.49 | 1356.49 | 1618.29 | 1618.29 |  | 1.193
75 | SE11000/O0-033 | TUBO DE F°F°COM FLANGE E PONTA (TFP10), DN 150 MM L= 1,00 M | UN | 2 | 1150.6 | 2301.2 | 1372.67 | 2745.34 |  | 1.193
76 | SE11000/O0-002 | TUBO DE F°F°COM FLANGE E PONTA (TFP10), DN 400 MM L= 1,00 M | UN | 1 | 3113.9 | 3113.9 | 3714.88 | 3714.88 |  | 1.193
77 | SE11000/O0-034 | TUBO DE F°F°COM FLANGE E PONTA (TFP10), DN 400 MM L= 1,50 M | UN | 1 | 4440.03 | 4440.03 | 5296.95 | 5296.95 |  | 1.193
78 | SE11000/O0-029 | VÁLVULA BORBOLETA DE F°F°, COM FLANGES CONFORME NBR 7675, ACIONAMENTO COM VOLANTE, (VBF10WCV ), DN 100 MM | UN | 2 | 5970.25 | 11940.49 | 7122.5 | 14245 |  | 1.193
79 | SE11000/O0-028 | VÁLVULA BORBOLETA DE F°F°, COM FLANGES CONFORME NBR 7675, ACIONAMENTO COM VOLANTE, (VBF10WCV ), DN 150 MM | UN | 2 | 4897.63 | 9795.26 | 5842.87 | 11685.74 |  | 1.193
80 | SE11000/O0-001 | VÁLVULA BORBOLETA DE F°F°, COM FLANGES CONFORME NBR 7675, ACIONAMENTO COM VOLANTE, (VBF10WCV ), DN 400 MM | UN | 2 | 21691.13 | 43382.26 | 25877.52 | 51755.04 |  | 1.193
81 |  | EQUIPAMENTOS |  |  |  | 47592.33 |  | 56777.65 |  |  | -0.0036667
82 |  | Equipamentos Fornecimento CONTRATADA |  |  |  | 47592.33 |  | 56777.65 |  |  | -0.0036667
83 | SE11000/O0-001 | CONJUNTO MOTOBOMBA SUBMERSA, INSTALAÇÃO HORIZONTAL, POTÊNCIA DE 7,5 KW, CONFORME ESPECIFICAÇÃO TÉCNICA | UN | 1 | 32582.33 | 32582.33 | 38870.72 | 38870.72 |  | 1.193
84 | SE11000/O0-002 | SOPRADOR DE CANAL LATERAL MONO ESTÁGIO, COM SAÍDA DE RECALQUE, DN 75 MM, CONFORME ESPECIFICAÇÃO TÉCNICA | UN | 1 | 15010 | 15010 | 17906.93 | 17906.93 |  | 1.193
85 |  | UTR-ETA II - SISTEMA DE DESAGUAMENTO |  |  |  | 725765.5125 |  | 887658.98 |  |  | 743.7251
86 |  | SERVIÇOS |  |  |  | 212899.1325 |  | 275809.52 |  |  | 743.8621
87 |  | Serviços Preliminares |  |  |  | 497.08 |  | 642.42 |  |  | 0.19264
88 | 65000017 | LOCACAO ESTRUTURAS - GABARITO/TABEIRA PARA OBRAS | M2 | 86 | 5.78 | 497.08 | 7.47 | 642.42 | 1.292
89 |  | Construção Civil |  |  |  | 64463.85 |  | 83288.13 |  |  | 0.84398
90 | 65000095 | ALVENARIA ELEVACAO E=15CM - BLOCOS DE CONCRETO (40X20X15)CM | M2 | 4 | 73.55 | 294.2 | 95.03 | 380.12 | 1.292
91 | 65000096 | ALVENARIA ELEVACAO E=20CM - BLOCOS DE CONCRETO (40X20X20)CM | M2 | 39 | 80.43 | 3136.77 | 103.92 | 4052.88 | 1.292
92 | 65002398 | CAIXA EM ALVENARIA COM TAMPA DE CONCRETO DIMENSOES INTERNAS (50X50X50)CM | UN | 3 | 373.16 | 1119.48 | 482.12 | 1446.36 | 1.292
93 | 65000107 | COBERTURA - TELHAS DE FIBROCIMENTO PERFIS TRAPEZOIDAIS L=0,40M | M2 | 136 | 255.19 | 34705.84 | 329.71 | 44840.56 | 1.292
94 | SE11000/O0-002 | PORTA COMPLETA EM CHAPA DE AÇO, DE ABRIR, TIPO VENEZIANA, DUAS FOLHAS: (1,55 X 2,45) M - FORNECIMENTO E ASSENTAMENTO | UN | 1 | 2504.97 | 2504.97 | 3236.42 | 3236.42 | 1.292
95 | 99839 | GUARDA-CORPO DE AÇO GALVANIZADO DE 1,10M DE ALTURA, MONTANTES TUBULARES DE 1.1/2 ESPAÇADOS DE 1,20M, TRAVESSA SUPERIOR DE 2 , GRADIL FORMADO POR BARRAS CHATAS EM FERRO DE 32X4,8MM, FIXADO COM CHUMBADOR MECÂNICO. AF_04/2019 | M | 40 | 482.6 | 19304 | 623.52 | 24940.8 | 1.292
96 | 65000133 | PINTURA - LATEX SEM MASSA CORRIDA | M2 | 86 | 22.26 | 1914.36 | 28.76 | 2473.36 | 1.292
97 | 90733 | ASSENTAMENTO DE TUBO DE PVC PARA REDE COLETORA DE ESGOTO DE PAREDE MACIÇA, DN 100 MM, JUNTA ELÁSTICA, INSTALADO EM LOCAL COM NÍVEL BAIXO DE INTERFERÊNCIAS (NÃO INCLUI FORNECIMENTO) | M | 6 | 2.93 | 17.58 | 3.79 | 22.74 | 1.292
98 | 90734 | ASSENTAMENTO DE TUBO DE PVC PARA REDE COLETORA DE ESGOTO DE PAREDE MACIÇA, DN 150 MM, JUNTA ELÁSTICA, INSTALADO EM LOCAL COM NÍVEL BAIXO DE INTERFERÊNCIAS (NÃO INCLUI FORNECIMENTO) | M | 12 | 3.47 | 41.64 | 4.48 | 53.76 | 1.292
99 | 100726 | PINTURA COM TINTA ALQUÍDICA DE FUNDO E ACABAMENTO (ESMALTE SINTÉTICO GRAFITE) APLICADA A ROLO OU PINCEL SOBRE SUPERFÍCIES METÁLICAS (EXCETO PERFIL) EXECUTADO EM OBRA (POR DEMÃO). AF_01/2020 | M2 | 51.5 | 27.67 | 1425.01 | 35.75 | 1841.13 | 1.292
100 |  | Movimento de Terra |  |  |  | 1005.98 |  | 1299.65 |  |  | -0.07616
101 | 65000149 | ESCAVACAO MANUAL EM SOLO, PROFUNDIDADE ATE 1,50 M | M3 | 16 | 42.38 | 678.08 | 54.75 | 876 | 1.292
102 | 65000173 | ATERRO DE VALAS E CAVAS DE FUNDACAO, C/ AVALIACAO VISUAL DA COMPACTACAO | M3 | 7.5 | 23.36 | 175.2 | 30.18 | 226.35 | 1.292
103 | 65000181 | CARGA MECANICA (MATERIAL EM GERAL), SEM MANUSEIO E ARRUMACAO DO MATERIAL | M3 | 10 | 2.4 | 24 | 3.1 | 31 | 1.292
104 | 65002545 | TRANSPORTE EM PERIMETRO URBANO A GRANEL - DISTANCIA ATE 1,0 KM | M3 | 10 | 4.53 | 45.3 | 5.85 | 58.5 | 1.292
105 | 65002546 | ADICIONAL DE TRANSPORTE EM PERIMETRO URBANO A GRANEL - DISTANCIA SUPERIOR A 1,0 KM | M3K | 20 | 2.26 | 45.2 | 2.92 | 58.4 | 1.292
106 | 65000182 | DESCARGA DE MATERIAL EM GERAL, A GRANEL, DE CAMINHAO BASCULANTE | M3 | 10 | 0.61 | 6.1 | 0.79 | 7.9 | 1.292
107 | 65000176 | ESPALHAMENTO DE SOLO EM BOTA FORA | M3 | 10 | 3.21 | 32.1 | 4.15 | 41.5 | 1.292
108 |  | Contenção, Escor., Esgot. e Drenagem |  |  |  | 7941.92 |  | 10260.6 |  |  | -0.36064
109 | 65000237 | CIMBRAMENTO DE MADEIRA | M3 | 196 | 40.52 | 7941.92 | 52.35 | 10260.6 | 1.292
110 |  | Fundações e Estruturas |  |  |  | 98498.57 |  | 128002.68 |  |  | 742.534
111 | 65000246 | FORMA PLANA EM CHAPA DE MADEIRA COMPENSADA PLASTIFICADA, E = 14 MM, P/ PILARES E VIGAS | M2 | 142 | 121.27 | 17220.34 | 156.68 | 22248.56 | 1.292
112 | 65000248 | FORMA PLANA EM CHAPA DE MADEIRA COMPENSADA PLASTIFICADA, E = 20 MM, P/ LAJES | M2 | 78 | 73.35 | 5721.3 | 94.77 | 7392.06 | 1.292
113 | 65003743 | DESFORMA DE ESTRUTURAS, QUALQUER ALTURA OU PROFUNDIDADE | M2 | 220 | 24.48 | 5385.6 | 34.95 | 7689 | 1.292
114 | 65000276 | ARMADURA DE ACO CA 50, FORNECIMENTO E COLOCACAO | KG | 2864 | 13.24 | 37919.36 | 17.11 | 49003.04 | 1.292
115 | 65000277 | ARMADURA DE ACO CA 60, FORNECIMENTO E COLOCACAO | KG | 151 | 13.24 | 1999.24 | 17.11 | 2583.61 | 1.292
116 | 65003745 | CONCRETO MAGRO (CONSUMO MÍNIMO DE CIMENTO 150 KG/M3). PREPARO EM BETONEIRA, INCLUSIVE LANCAMENTO E ADENSAMENTO | M3 | 6.5 | 653.57 | 4248.21 | 844.41 | 5488.67 | 1.292
117 | 65003653 | CONCRETO FCK 30 MPA USINADO - FORNECIMENTO, TRANSPORTE, BOMBEAMENTO/LANCAMENTO E ADENSAMENTO | M3 | 30 | 812.99 | 24389.7 | 1050.38 | 31511.4 | 1.292
118 | 65000316 | POCO DE VISITA (ALTURA = 1,00 M E BALAO: DIAMETRO = 0,60 M), P COPASA 062/-, EM ANEIS PRE-MOLDADOS DE CONCRETO P COPASA 104/- | UN | 2 | 807.41 | 1614.82 | 1043.17 | 2086.34 | 1.292
119 |  | Assentamentos |  |  |  | 17568.7625 |  | 22699.55 |  |  | 0.71983
120 | 65000403 | MONTAGENS ESPECIAIS EM FERRO FUNDIDO | KG | 170 | 4.54 | 771.8 | 5.87 | 997.9 | 1.292
121 | SE11000/O0-018 | EXTRAVASOR E DESCARGA DO PREPARADOR DE POLÍMERO CONFORME PROJETO - FORNECIMENTO E INSTALAÇÃO | UN | 1 | 726.2 | 726.2025 | 938.25 | 938.25 | 1.292
122 | SE11000/O0-007 | INTERLIGAÇÃO DO TANQUE DE LODO ADENSADO A CENTRÍFUGA, CONFORME PROJETO - FORNECIMENTO E INSTALAÇÃO | UN | 1 | 3628.87 | 3628.87 | 4688.49 | 4688.49 | 1.292
123 | SE11000/O0-010 | LINHA DE RECALQUE ÁGUA PARA LAVAGEM DA CENTRÍFUGA CONFORME PROJETO - FORNECIMENTO E INSTALAÇÃO | UN | 1 | 2621.37 | 2621.37 | 3386.81 | 3386.81 | 1.292
124 | SE11000/O0-012 | LINHA DE RECALQUE ÁGUA PARA LAVAGEM DO ADENSADOR CONFORME PROJETO - FORNECIMENTO E INSTALAÇÃO | UN | 1 | 1489.7 | 1489.7 | 1924.69 | 1924.69 | 1.292
125 | SE11000/O0-013 | LINHA DE RECALQUE ÁGUA PARA PREPARADOR DE POLÍMERO CONFORME PROJETO - FORNECIMENTO E INSTALAÇÃO | UN | 1 | 144.5 | 144.5 | 186.69 | 186.69 | 1.292
126 | SE11000/O0-015 | LINHA DE RECALQUE DE POLÍMERO PARA DOSAGEM NO ADENSADOR CONFORME PROJETO - FORNECIMENTO E INSTALAÇÃO | UN | 1 | 982.5 | 982.5 | 1269.39 | 1269.39 | 1.292
127 | SE11000/O0-016 | LINHA DE RECALQUE DE POLÍMERO PARA DOSAGEM NA CENTRÍFUGA CONFORME PROJETO - FORNECIMENTO E INSTALAÇÃO | UN | 1 | 1187.82 | 1187.82 | 1534.66 | 1534.66 | 1.292
128 | SE11000/O0-017 | SAÍDA DE EFLUENTE LÍQUIDO E LODO DA CENTÍFUGA CONFORME PROJETO - FORNECIMENTO E INSTALAÇÃO | UN | 1 | 714.06 | 714.06 | 922.57 | 922.57 | 1.292
129 | SE11000/O0-008 | SAÍDA DE EFLUENTE LÍQUIDO E LODO DO ADENSADOR CONFORME PROJETO - FORNECIMENTO E INSTALAÇÃO | UN | 1 | 730.13 | 730.13 | 943.32 | 943.32 | 1.292
130 | SE11000/O0-009 | SUCÇÃO DE ÁGUA DO SISTEMA DE ÁGUA PRESSURIZADA CONFORME PROJETO - FORNECIMENTO E INSTALAÇÃO | UN | 1 | 3385.99 | 3385.99 | 4374.7 | 4374.7 | 1.292
131 | SE11000/O0-014 | SUCÇÃO DO PREPARADOR DE POLÍMERO PARA ALIMENTAÇÃO DAS BOMBAS DE DOSAGEM CONFORME PROJETO - FORNECIMENTO E INSTALAÇÃO | UN | 1 | 1185.82 | 1185.82 | 1532.08 | 1532.08 | 1.292
132 |  | Serviços Diversos |  |  |  | 22922.97 |  | 29616.49 |  |  | 0.0084533
133 | 65001126 | PINTURA DE TUBULACOES DE FERRO FUNDIDO | M2 | 4 | 28.58 | 114.32 | 36.93 | 147.72 | 1.292
134 | 65001133 | MONOVIA EM PERFIL METALICO " I " DE 8" - FORNECIMENTO E INSTALACAO | M | 17 | 395.72 | 6727.24 | 511.27 | 8691.59 | 1.292
135 | SE11000/O0-011 | TALHA MECÂNICA COMPACTA, CAPACIDADE DE CARGA DE 3.000 KG, ELEVACAO DE 5,0 M E CARRO TROLEY MECÂNICO - FORNECIMENTO E INSTALAÇÃO | UN | 2 | 1646.75 | 3293.5 | 2127.6 | 4255.2 | 1.292
136 | SE11000/O0-019 | CAÇAMBA ESTACIONÁRIA, CAPACIDADE PARA 5 M3, PARA COLETA DO LODO DESIDRATADO, COM DOIS(2) CARRINHOS REBOQUE E TRILHOS DE 9,00 M, CONFORME PROJETO - FORNECIMENTO E COLOCAÇÃO | UN | 1 | 12787.91 | 12787.91 | 16521.98 | 16521.98 | 1.292
137 |  | MATERIAIS |  |  |  | 11352.55 |  | 13543.46 |  |  | -0.13698
138 |  | Materiais Fornecimento CONTRATADA |  |  |  | 11352.55 |  | 13543.46 |  |  | -0.13698
139 | SE11000/O0-012 | ARRUELA C/ BORRACHA (ABMF), DN 100 MM | UN | 5 | 56.01 | 280.05 | 66.82 | 334.1 |  | 1.193
140 | SE11000/O0-036 | CURVA 90°DE F°F°COM FLANGES (C90°FF10X), DN 100 MM | UN | 2 | 409.36 | 818.73 | 488.37 | 976.74 |  | 1.193
141 | 25001110 | CURVA 90º FOFO ESG.BB JE DN 100 | UN | 1 | 409.36 | 409.36 | 488.37 | 488.37 |  | 1.193
142 | SE11000/O0-037 | TUBO DE F°F°COM FLANGE E PONTA (TFP10X), DN 100 MM L= 3,50 M | UN | 1 | 640.47 | 640.47 | 764.08 | 764.08 |  | 1.193
143 | SE11000/O0-009 | PARAFUSO COM PORCA ( PPFIQ ), Ø 16 X 80 MM | UN | 40 | 11.81 | 472.53 | 14.09 | 563.6 |  | 1.193
144 | SE11000/O0-038 | TUBO DE F°F°COM FLANGES (TFL10X), DN 100 MM L= 0,70 M | UN | 1 | 856.29 | 856.29 | 1021.55 | 1021.55 |  | 1.193
145 | SE11000/O0-039 | TUBO DE F°F°COM FLANGES (TFL10X), DN 100 MM L= 1,85 M | UN | 1 | 1778.04 | 1778.04 | 2121.2 | 2121.2 |  | 1.193
146 | SE11000/O0-040 | ESCADA METÁLICA MÓVEL COM UM DEGRAU DE 50 CM E TRÊS DE 25 CM, L= 70 CM E H= 74 CM, CONFORME PROJETO | UN | 1 | 4380 | 4380 | 5225.34 | 5225.34 |  | 1.193
147 | 21090 | TAMPAO FOFO ARTICULADO, CLASSE D400 CARGA MAX 40 T, REDONDO TAMPA *600 MM, REDE PLUVIAL/ESGOTO | UN | 2 | 579.99 | 1159.98 | 691.93 | 1383.86 |  | 1.193
148 | 9836 | TUBO PVC SERIE NORMAL, DN 100 MM, PARA ESGOTO PREDIAL (NBR 5688) | M | 6 | 14.91 | 89.46 | 17.79 | 106.74 |  | 1.193
149 | 20065 | TUBO PVC SERIE NORMAL, DN 150 MM, PARA ESGOTO PREDIAL (NBR 5688) | M | 12 | 38.97 | 467.64 | 46.49 | 557.88 |  | 1.193
150 |  | EQUIPAMENTOS |  |  |  | 501513.83 |  | 598306 |  |  | 0
151 |  | Equipamentos Fornecimento CONTRATADA |  |  |  | 501513.83 |  | 598306 |  |  | 0
152 | NÃO EXPORTÁVEL-001 | SISTEMA DE ADENSAMENTO E DESIDRATAÇÃO (ADENSADOR E REATOR DE FLOCULAÇÃO, CENTRÍFUGA TIPO DECANTER, SISTEMA DE BOMBAS DE PREPARO E DOSAGEM E PAINEL DE CONTROLE),CONFORME ESPECIFICAÇÃO | UN | 1 | 501513.83 | 501513.83 | 598306 | 598306 |  | 1.193
153 |  | UTR-ETA II - INTERLIGAÇÃO ETA/TANQUES COMPENSAÇÃO |  |  |  | 61973.31 |  | 74600.96 |  |  | 2.3273
154 |  | SERVIÇOS |  |  |  | 6711.79 |  | 8673.78 |  |  | 2.1574
155 |  | Construção Civil |  |  |  | 711.2 |  | 919.2 |  |  | 0.3296
156 | 90739 | ASSENTAMENTO DE TUBO DE PVC PARA REDE COLETORA DE ESGOTO DE PAREDE MACIÇA, DN 400 MM, JUNTA ELÁSTICA, INSTALADO EM LOCAL COM NÍVEL BAIXO DE INTERFERÊNCIAS (NÃO INCLUI FORNECIMENTO) | M | 80 | 8.89 | 711.2 | 11.49 | 919.2 | 1.292
157 |  | Movimento de Terra |  |  |  | 3302.64 |  | 4266.79 |  |  | -0.21442
158 | 65000152 | ESCAVACAO MANUAL DE VALAS (SOLO SECO), PROFUNDIDADE ATE 1.50 M | M3 | 14.5 | 63.57 | 921.77 | 82.13 | 1190.88 | 1.292
159 | 65000160 | ESCAVACAO MECANICA DE VALAS (SOLO SECO), PROFUNDIDADE ATE 1,50 M | M3 | 58 | 13.09 | 759.22 | 16.91 | 980.78 | 1.292
160 | 65000173 | ATERRO DE VALAS E CAVAS DE FUNDACAO, C/ AVALIACAO VISUAL DA COMPACTACAO | M3 | 57 | 23.36 | 1331.52 | 30.18 | 1720.26 | 1.292
161 | 65000181 | CARGA MECANICA (MATERIAL EM GERAL), SEM MANUSEIO E ARRUMACAO DO MATERIAL | M3 | 19 | 2.4 | 45.6 | 3.1 | 58.9 | 1.292
162 | 65002545 | TRANSPORTE EM PERIMETRO URBANO A GRANEL - DISTANCIA ATE 1,0 KM | M3 | 19 | 4.53 | 86.07 | 5.85 | 111.15 | 1.292
163 | 65002546 | ADICIONAL DE TRANSPORTE EM PERIMETRO URBANO A GRANEL - DISTANCIA SUPERIOR A 1,0 KM | M3K | 38 | 2.26 | 85.88 | 2.92 | 110.96 | 1.292
164 | 65000182 | DESCARGA DE MATERIAL EM GERAL, A GRANEL, DE CAMINHAO BASCULANTE | M3 | 19 | 0.61 | 11.59 | 0.79 | 15.01 | 1.292
165 | 65000176 | ESPALHAMENTO DE SOLO EM BOTA FORA | M3 | 19 | 3.21 | 60.99 | 4.15 | 78.85 | 1.292
166 |  | Assentamentos |  |  |  | 1943.12 |  | 2512.36 |  |  | 1.849
167 | 65000403 | MONTAGENS ESPECIAIS EM FERRO FUNDIDO | KG | 428 | 4.54 | 1943.12 | 5.87 | 2512.36 | 1.292
168 |  | Topografia |  |  |  | 40.43 |  | 52.23 |  |  | -0.0019424
169 | 65001147 | CADASTRO DE REDE DE DISTRIBUICAO DE AGUA (RDA) | KM | 0.08 | 505.34 | 40.43 | 652.9 | 52.23 | 1.292
170 |  | Serviços Específicos |  |  |  | 714.4 |  | 923.2 |  |  | 0.1952
171 | 99063 | LOCAÇÃO DE REDES DE ÁGUA OU DE ESGOTO | M | 80 | 8.93 | 714.4 | 11.54 | 923.2 | 1.292
172 |  | MATERIAIS |  |  |  | 55261.52 |  | 65927.18 |  |  | 0.16994
173 |  | Materiais Fornecimento CONTRATADA |  |  |  | 55261.52 |  | 65927.18 |  |  | 0.16994
174 | 25002547 | TUBO PVC DEFOFO PB JEI DN400X6M | M | 84 | 330.31 | 27746.04 | 394.06 | 33101.04 |  | 1.193
175 | SE11000/O0-007 | ARRUELA C/ BORRACHA ( ABMF ), DN 400 MM | UN | 2 | 59.12 | 118.24 | 70.53 | 141.06 |  | 1.193
176 | SE11000/O0-018 | CABEÇOTE (CAB) - EURO 300/350/400 MM | UN | 1 | 282 | 282 | 336.43 | 336.43 |  | 1.193
177 | SE11000/O0-024 | CURVA 90°DE F°F°, COM BOLSAS, ( C90°JGS ), DN 400 MM | UN | 1 | 3748.54 | 3748.54 | 4472.01 | 4472.01 |  | 1.193
178 | 25000611 | EXTREMIDADE FOFO BF JE PN10 DN 400 | UN | 2 | 2098.58 | 4197.16 | 2503.61 | 5007.22 |  | 1.193
179 | SE11000/O0-005 | PARAFUSO COM PORCA ( PPFIQ ), Ø 24 X 110 MM | UN | 32 | 38.91 | 1245.01 | 46.42 | 1485.44 |  | 1.193
180 | SE11000/O0-025 | REGISTRO DE F°F°, COM FLANGE E CABEÇOTE, ( R23FC10 ), DN 400 MM | UN | 1 | 17677.03 | 17677.03 | 21088.7 | 21088.7 |  | 1.193
181 | SE11000/O0-026 | TAMPÃO DE FERRO FUNDIDO PARA CAIXA DE REGISTRO, TIPO TD5 | UN | 1 | 241.54 | 241.54 | 288.16 | 288.16 |  | 1.193
182 | 9836 | TUBO PVC SERIE NORMAL, DN 100 MM, PARA ESGOTO PREDIAL (NBR 5688) | M | 0.4 | 14.91 | 5.96 | 17.79 | 7.12 |  | 1.193
183 |  | UTR-ETA II - LINHA DE RECALQUE |  |  |  | 38455.4 |  | 46859.63 |  |  | 0.22898
184 |  | SERVIÇOS |  |  |  | 9920.23 |  | 12816.71 |  |  | -0.23321
185 |  | Movimento de Terra |  |  |  | 3977.6 |  | 5138.77
186 | 65000152 | ESCAVACAO MANUAL DE VALAS (SOLO SECO), PROFUNDIDADE ATE 1.50 M | M3 | 16 | 63.57 | 1017.12 | 82.13 | 1314.08 | 1.292
187 | 65000153 | ESCAVACAO MANUAL DE VALAS (SOLO SECO), PROFUNDIDADE MAIOR QUE 1 ,50 M ATE 3,00 | M3 | 1 | 84.76 | 84.76 | 109.51 | 109.51 | 1.292
188 | 65000160 | ESCAVACAO MECANICA DE VALAS (SOLO SECO), PROFUNDIDADE ATE 1,50 M | M3 | 68 | 13.09 | 890.12 | 16.91 | 1149.88 | 1.292
189 | 65000173 | ATERRO DE VALAS E CAVAS DE FUNDACAO, C/ AVALIACAO VISUAL DA COMPACTACAO | M3 | 85 | 23.36 | 1985.6 | 30.18 | 2565.3 | 1.292
190 |  | Contenção, Escor., Esgot. e Drenagem |  |  |  | 4564.07 |  | 5896.72 |  |  | -0.05844
191 | 101570 | ESCORAMENTO DE VALA, TIPO PONTALETEAMENTO, COM PROFUNDIDADE DE 0 A 1,5 M, LARGURA MENOR QUE 1,5 M. AF_08/2020 | M2 | 169 | 23.77 | 4017.13 | 30.71 | 5189.99 | 1.292
192 | 101572 | ESCORAMENTO DE VALA, TIPO PONTALETEAMENTO, COM PROFUNDIDADE DE 1,5 A 3,0 M, LARGURA MENOR QUE 1,5 M. AF_08/2020 | M2 | 29 | 18.86 | 546.94 | 24.37 | 706.73 | 1.292
193 |  | Assentamentos |  |  |  | 416.16 |  | 537.54 |  |  | -0.13872
194 | 97158 | ASSENTAMENTO DE TUBO DE FERRO FUNDIDO PARA REDE DE ÁGUA, DN 100 MM, JUNTA ELÁSTICA, INSTALADO EM LOCAL COM NÍVEL BAIXO DE INTERFERÊNCIAS (NÃO INCLUI FORNECIMENTO). AF_11/2017 | M | 102 | 4.08 | 416.16 | 5.27 | 537.54 | 1.292
195 |  | Topografia |  |  |  | 51.54 |  | 66.6 |  |  | 0.0042734
196 | 65001147 | CADASTRO DE REDE DE DISTRIBUICAO DE AGUA (RDA) | KM | 0.102 | 505.34 | 51.54 | 652.9 | 66.6 | 1.292
197 |  | Serviços Específicos |  |  |  | 910.86 |  | 1177.08 |  |  | 0.24888
198 | 99063 | LOCAÇÃO DE REDES DE ÁGUA OU DE ESGOTO | M | 102 | 8.93 | 910.86 | 11.54 | 1177.08 | 1.292
199 |  | MATERIAIS |  |  |  | 28535.17 |  | 34042.92 |  |  | 0.46219
200 |  | Materiais Fornecimento CONTRATADA |  |  |  | 28535.17 |  | 34042.92 |  |  | 0.46219
201 | 25040210 | TUBO FOFO PB EMIN 6,00MM DN 100XCMIN5,5M | M | 102 | 269.51 | 27490.02 | 321.53 | 32796.06 |  | 1.193
202 | 25000065 | CURVA 22º30' FOFO BB JE DN 100 | UN | 1 | 177.59 | 177.59 | 211.86 | 211.86 |  | 1.193
203 | 25000087 | CURVA 90º FOFO BB JE DN 100 | UN | 4 | 216.89 | 867.56 | 258.75 | 1035 |  | 1.193
204 |  | UTR-ETA II - ESGOTAMENTO DO ADENSADOR E CENTRIFUGA |  |  |  | 18193.28 |  | 22689.42 |  |  | 0.21232
205 |  | SERVIÇOS |  |  |  | 9945.8 |  | 12850.06 |  |  | 0.095961
206 |  | Construção Civil |  |  |  | 312.3 |  | 403.2 |  |  | -0.2916
207 | 90734 | ASSENTAMENTO DE TUBO DE PVC PARA REDE COLETORA DE ESGOTO DE PAREDE MACIÇA, DN 150 MMM, JUNTA ELÁSTICA, INSTALADO EM LOCAL COM NÍVEL BAIXO DE INTERFERÊNCIAS (NÃO INCLUI FORNECIMENTO) | M | 90 | 3.47 | 312.3 | 4.48 | 403.2 | 1.292
208 |  | Movimento de Terra |  |  |  | 4559.06 |  | 5890.13 |  |  | -0.1626
209 | 65000152 | ESCAVACAO MANUAL DE VALAS (SOLO SECO), PROFUNDIDADE ATE 1.50 M | M3 | 16 | 63.57 | 1017.12 | 82.13 | 1314.08 | 1.292
210 | 65000153 | ESCAVACAO MANUAL DE VALAS (SOLO SECO), PROFUNDIDADE MAIOR QUE 1 ,50 M ATE 3,00 M | M3 | 1 | 84.76 | 84.76 | 109.51 | 109.51 | 1.292
211 | 65000160 | ESCAVACAO MECANICA DE VALAS (SOLO SECO), PROFUNDIDADE ATE 1,50 M | M3 | 63.5 | 13.09 | 831.22 | 16.91 | 1073.79 | 1.292
212 | 65000161 | ESCAVACAO MECANICA DE VALAS (SOLO SECO), PROFUNDIDADE MAIOR QUE 1,50 M ATE 4,00 M | M3 | 3.5 | 17.69 | 61.92 | 22.86 | 80.01 | 1.292
213 | 65000172 | ACERTO E VERIFICACAO DO NIVELAMENTO DE FUNDO DE VALAS | M2 | 59 | 10.2 | 601.8 | 13.18 | 777.62 | 1.292
214 | 65000173 | ATERRO DE VALAS E CAVAS DE FUNDACAO, C/ AVALIACAO VISUAL DA COMPACTACAO | M3 | 84 | 23.36 | 1962.24 | 30.18 | 2535.12 | 1.292
215 |  | Contenção, Escor., Esgot. e Drenagem |  |  |  | 2244.34 |  | 2900.03 |  |  | 0.34272
216 | 101572 | ESCORAMENTO DE VALA, TIPO PONTALETEAMENTO, COM PROFUNDIDADE DE 1,5 A 3,0 M, LARGURA MENOR QUE 1,5 M. AF_08/2020 | M2 | 119 | 18.86 | 2244.34 | 24.37 | 2900.03 | 1.292
217 |  | Fundações e Estruturas |  |  |  | 1980.92 |  | 2559.34 |  |  | -0.011224
218 | 65000316 | POCO DE VISITA (ALTURA = 1,00 M E BALAO: DIAMETRO = 0,60 M), P COPASA 062/-, EM ANEIS PRE- UM MOLDADOS DE CONCRETO P COPASA 104/ | UN | 2 | 807.41 | 1614.82 | 1043.17 | 2086.34 | 1.292
219 | 65000317 | ADICIONAL DE PRECO P/ ACRESCIMO NA ALTURA DE POCO DE VISITA EM ANEIS PRE-MOLDADOS DE CONCRETO (BALAO: DIAMETRO = 0,60 M) | M | 0.6 | 610.17 | 366.1 | 788.34 | 473 | 1.292
220 |  | Topografia |  |  |  | 45.48 |  | 58.76 |  |  | -0.0009352
221 | 65001147 | CADASTRO DE REDE DE DISTRIBUICAO DE AGUA (RDA) | KM | 0.09 | 505.34 | 45.48 | 652.9 | 58.76 | 1.292
222 |  | Serviços Específicos |  |  |  | 803.7 |  | 1038.6 |  |  | 0.2196
223 | 99063 | LOCAÇÃO DE REDES DE ÁGUA OU DE ESGOTO | M | 90 | 8.93 | 803.7 | 11.54 | 1038.6 | 1.292
224 |  | MATERIAIS |  |  |  | 8247.48 |  | 9839.36 |  |  | 0.11636
225 |  | Materiais Fornecimento CONTRATADA |  |  |  | 8247.48 |  | 9839.36 |  |  | 0.11636
226 | 41936 | TUBO COLETOR DE ESGOTO, PVC, JEI, DN 150 MM (NBR 7362) | M | 90 | 78.75 | 7087.5 | 93.95 | 8455.5 |  | 1.193
227 | 21090 | TAMPAO FOFO ARTICULADO, CLASSE D400 CARGA MAX 40 T, REDONDO TAMPA *600 MM, REDE PLUVIAL/ESGOTO | UN | 2 | 579.99 | 1159.98 | 691.93 | 1383.86 |  | 1.193

## CRONOGRAMA (hidden)
UTR ETA II
CRONOGRAMA FÍSICO FINANCEIRO
TRÊS PONTAS - MG
ITEM | DISCRIMINAÇÃO | % DO ITEM | VALOR (R$) | 12 MESES
|  |  |  | 1 MÊS | 2 MÊS | 3 MÊS | 4 MÊS | 5 MÊS | 6 MÊS | 7 MÊS | 8 MÊS | 9 MÊS | 10 MÊS | 11 MÊS | 12 MÊS
1 | UTR ETA II - TANQUES DE COMPENSAÇÃO/ELEV. DE EFLUENTES DA ETA | 35.62% | 570796.39
0
1.1 | Serviços Específicos / Preliminares | 1.611% | 25819.53 | 100% | [11 empty] | 100%
|  |  |  | 25819.53 | [11 empty] | 25819.53
1.2 | Movimento de Terra | 0.9842% | 15773.25 |  | 60% | 40% | [9 empty] | 100%
[5 empty] | 9463.95 | 6309.3 | [9 empty] | 15773.25
1.3 | Contenção, Escor., Esgot. e Drenagem / Fundações e Estruturas | 16.36% | 262139.41 |  |  | 50% | 50% | [8 empty] | 100%
[6 empty] | 131069.705 | 131069.705 | [8 empty] | 262139.41
1.4 | Assentamentos | 14.94% | 239488.84 |  |  |  |  | 20% | 20% | 20% | 20% | 20% |  |  |  | 100%
[8 empty] | 47897.768 | 47897.768 | 47897.768 | 47897.768 | 47897.768 |  |  |  | 239488.84
1.5 | Construção Civil / Serviços Diversos | 1.721% | 27575.36 |  |  |  |  | 20% | 20% | 20% | 20% | 20%
[8 empty] | 5515.072 | 5515.072 | 5515.072 | 5515.072 | 5515.072
2 | UTR-ETA II - SISTEMA DE DESAGUAMENTO | 55.39% | 887658.98
|  | 1.77% | 28368.8
|  | 0.03174% | 508.73
|  | 1.038% | 16633.93
|  | 0.3618% | 5798.88
|  | 0.1605% | 2572.68
|  | 0.09711% | 1556.37
|  | 0.1974% | 3163.35
2.1 | Serviços Preliminares | 0.04009% | 642.42 | 100% | [11 empty] | 100%
|  |  |  | 642.42 | [11 empty] | 642.42
2.3 | Movimento de Terra | 0.0811% | 1299.65 |  | 60% | 40% | [9 empty] | 100%
[5 empty] | 779.79 | 519.86 | [9 empty] | 1299.65
2.4 | Contenção, Escor., Esgot. e Drenagem / Fundações e Estruturas | 8.627% | 138263.28 |  |  |  | 50% | 50% | [7 empty] | 100%
[7 empty] | 69131.64 | 69131.64 | [7 empty] | 138263.28
2.5 | Assentamentos | 39.59% | 634549.01 | [5 empty] | 20% | 30% | 30% | 20% |  |  |  | 100%
[9 empty] | 126909.802 | 190364.703 | 190364.703 | 126909.802 |  |  |  | 634549.01
2.2 | Construção Civil | 5.197% | 83288.13 |  |  |  |  | 10% | 20% | 30% | 20% | 20%
[8 empty] | 8328.813 | 16657.626 | 24986.439 | 16657.626 | 16657.626
2.6 | Serviços Diversos | 1.848% | 29616.49 | [8 empty] | 100%
29616.49
3 | UTR-ETA II - LINHA DE RECALQUE | 2.924% | 46859.63
3.1 | Movimento de Terra | 0.3207% | 5138.77 | [9 empty] | 50% | 50%
[13 empty] | 2569.385 | 2569.385
3.2 | Contenção, Escor., Esgot. e Drenagem | 0.3679% | 5896.72 | [9 empty] | 50% | 50%
[13 empty] | 2948.36 | 2948.36
3.3 | Topografia / Serviços Específicos | 0.0776% | 1243.68 | [9 empty] | 50% | 50%
[13 empty] | 621.84 | 621.84
3.4 | Assentamentos | 2.158% | 34580.46 | [9 empty] | 50% | 50%
[13 empty] | 17290.23 | 17290.23
4 | UTR-ETA II - ESGOTAMENTO DO ADENSADOR E CENTRIFUGA | 1.416% | 22689.41
4.1 | Construção Civil | 0.6391% | 10242.55 | [9 empty] | 50% | 50%
[13 empty] | 5121.275 | 5121.275
4.2 | Movimento de Terra | 0.3675% | 5890.13 | [9 empty] | 50% | 50%
[13 empty] | 2945.065 | 2945.065
4.3 | Contenção, Escor., Esgot. e Drenagem | 0.181% | 2900.03 | [9 empty] | 50% | 50%
[13 empty] | 1450.015 | 1450.015
4.4 | Fundações e Estruturas | 0.1597% | 2559.34 | [9 empty] | 50% | 50%
[13 empty] | 1279.67 | 1279.67
4.5 | Topografia / Serviços Específicos | 0.06847% | 1097.36 | [9 empty] | 50% | 50%
[13 empty] | 548.68 | 548.68
5 | UTR-ETA II - INTERLIGAÇÃO ETA/TANQUES COMPENSAÇÃO | 4.655% | 74600.95
5.1 | Movimento de Terra | 0.2662% | 4266.78 | [11 empty] | 100%
4266.78
5.2 | Construção Civil | 0.05736% | 919.2 | [11 empty] | 100%
919.2
5.3 | Topografia / Serviços Específicos | 0.06087% | 975.43 | [11 empty] | 100%
975.43
5.4 | Assentamentos | 4.271% | 68439.54 | [11 empty] | 100%
68439.54
TOTAL DESEMBOLSO MENSAL |  | 100% | 1602605.36 | 26461.95 | 10243.74 | 137898.865 | 200201.345 | 130873.293 | 196980.268 | 268763.982 | 260435.169 | 226596.758 | 34774.52 | 34774.52 | 74600.95
DESEMBOLSO ACUMULADO |  |  |  | 26461.95 | 36705.69 | 174604.555 | 374805.9 | 505679.193 | 702659.461 | 971423.443 | 1231858.612 | 1458455.37 | 1493229.89 | 1528004.41 | 1602605.36 | #REF!
% MENSAL |  |  |  | 1.651% | 0.6392% | 8.605% | 12.49% | 8.166% | 12.29% | 16.77% | 16.25% | 14.14% | 2.17% | 2.17% | 4.655% | 0%
% MENSAL ACUMULADA |  |  |  | 1.651% | 2.29% | 10.9% | 23.39% | 31.55% | 43.84% | 60.62% | 76.87% | 91.01% | 93.18% | 95.35% | 100%
Observações:
1 ) | Os materiais serão medidos conforme o seu assentamento, e seus valores estão inclusos no item assentamento.

## LISTA DE COMPOSIÇÕES (hidden)
LISTA DE COMPOSIÇÕES
Base: DISL1224 - SINAPI - Região Sul - MG - DESONERAD
Orçamento: TRÊS PONTAS / MG - S.A.A. - UTR ETA II
Código | Denominação |  |  | Un | Total $
SE11000/O0-S001 | ELABORAÇÃO DE PROJETO EXECUTIVO COMPLEMENTAR, DESTINADO A AJUSTES NECESSÁRIOS DURANTE A OBRA, ELÉTRICO E ESTRUTURAL EM FORMATO A1 |  |  | UN | 19261.44
65003661 | PROJETO ELETRICO - DETALHAMENTOS COMPLEMENTARES, DIAGRAMAS TRIFILARES, DIAGRAMAS DE COMANDO E DETALHES DE INSTALACAO | UN | 4 | 1475.07 | 5900.28
65003736 | PROJETO ELETRICO DIAGRAMAS UNIFILARES, DISTRIBUICAO DE CIRCUITO DE FORÇA E CONTROLE, REDE DE DUTOS, PADRAO DE ENTRADA EM BAIXA TENSAO, MEMORIA DE CALCULO, DESCRITIVO | UN | 1 | 3103.88 | 3103.88
65002795 | PROJETO ESTRUTURAL DE CONCRETO ARMADO - FORMATO A1. | UN | 4 | 2564.32 | 10257.28
SE11000/O0-M007 | ARRUELA C/ BORRACHA ( ABMF ), DN 400 MM |  |  | UN | 59.1217
V0000008 | ARRUELA C/ BORRACHA ( ABMF ), DN 400 MM | UN | 1 | 59.1217 | 59.1217
Regulamentação: Descrição do Serviço: ARRUELA C/ BORRACHA ( ABMF ), DN 400 MM - FORNECIMENTO À CARGO DA EMPREITEIRA Critério de Medição: POR UNIDADE, EM COMUM ACORDO COM FISCALIZAÇÃO
SE11000/O0-M012 | ARRUELA C/ BORRACHA (ABMF), DN 100 MM |  |  | UN | 56.01
V0000001 | ARRUELA C/ BORRACHA (ABMF), DN 100 MM | UN | 1 | 56.01 | 56.01
Regulamentação: Descrição do Serviço: ARRUELA C/ BORRACHA ( ABMF ), DN 100 MM - FORNECIMENTO À CARGO DA EMPREITEIRA Critério de Medição: POR UNIDADE, EM COMUM ACORDO COM FISCALIZAÇÃO
SE11000/O0-M013 | ARRUELA C/ BORRACHA (ABMF), DN 150 MM |  |  | UN | 73.43
V0000002 | ARRUELA C/ BORRACHA (ABMF), DN 150 MM | UN | 1 | 73.43 | 73.43
Regulamentação: Descrição do Serviço: ARRUELA C/ BORRACHA ( ABMF ), DN 150 MM - FORNECIMENTO À CARGO DA EMPREITEIRA Critério de Medição: POR UNIDADE, EM COMUM ACORDO COM FISCALIZAÇÃO
SE11000/O0-M018 | CABEÇOTE (CAB) - EURO 300/350/400 MM |  |  | UN | 282
V0000014 | CABEÇOTE (CAB) - EURO 300/350/400 MM | UN | 1 | 282 | 282
Regulamentação: Descrição do Serviço: CABEÇOTE (CAB) - EURO 300/350/400 MM - FORNECIMENTO À CARGO DA EMPREITEIRA Critério de Medição: POR UNIDADE, EM COMUM ACORDO COM FISCALIZAÇÃO
SE11000/O0-S019 | CAÇAMBA ESTACIONÁRIA, CAPACIDADE PARA 5 M3, PARA COLETA DO LODO DESIDRATADO, COM DOIS CARRINHOS REBOQUE E TRILHOS DE 9,00 M, CONFORME PROJETO - FORNECIMENTO E COLOCAÇÃO |  |  | UN | 12787.9133
6110 | SERRALHEIRO | H | 8 | 18.81 | 150.48
0252 | AJUDANTE DE SERRALHEIRO | H | 8 | 14.47 | 115.76
65 001 132 | MONOVIA EM PERFIL METALICO " I " DE 6" | M | 18 | 269.83 | 4856.94
V0000066 | CAÇAMBA ESTACIONÁRIA, CAPACIDADE DE 5 M3 | UN | 1 | 6283.3333 | 6283.3333
V0000068 | ROLDANA CONCOVA DUPLA, EM CHAPA DE ACO, | UN | 2 | 690.7 | 1381.4
Regulamentação: Descrição do Serviço: FORNECIMENTO E COLOCAÇÃO DE CAÇAMBA ESTACIONÁRIA, CAPACIDADE PARA 5 M3, PARA COLETA DO LODO DESIDRATADO, COM DOIS (2) CARRINHO REBOQUE E TRILHOS DE 9,00 M. Compreende o fornecimento de todos os equipamentos, ferramentas, materiais e mão-de-obra necessários e suficientes à execução dos serviços de instalação do trilho (perfil) horizontal e/ou vertical engastados ou chumbados, batente, andaime, escoramento e travamento, inclusive carga e/ou descarga, transporte vertical e/ou horizontal, manual e/ou mecânico, inclusive instalação dos dois carrinhos reboque para caçamba estacionária, conforme projeto. Critério de Medição: POR UNIDADE, EM COMUM ACORDO COM FISCALIZAÇÃO
SE11000/O0-Q001 | CONJUNTO MOTOBOMBA SUBMERSA, INSTALAÇÃO HORIZONTAL, POTÊNCIA DE 7,5 KW, CONFORME ESPECIFICAÇÃO TÉCNICA |  |  | UN | 32582.3333
V0000023 | CONJUNTO MOTOBOMBA SUBMERSA, POT. 7,5 KW | UN | 1 | 32582.3333 | 32582.3333
Regulamentação: Descrição do Serviço: CONJUNTO MOTOBOMBA SUBMERSA, INSTALAÇÃO HORIZONTAL, POTÊNCIA DE 7,5 KW, CONFORME ESPECIFICAÇÃO TÉCNICA - FORNECIMENTO À CARGO DA EMPREITEIRA Critério de Medição: POR UNIDADE, EM COMUM ACORDO COM FISCALIZAÇÃO
SE11000/O0-S001 | CONJUNTO SOPRADOR DE AR, CONFORME PROJETO - INSTALAÇÃO |  |  | UN | 126.64
2696 | ENCANADOR OU BOMBEIRO HIDRAULICO | H | 4 | 18.81 | 75.24
6121 | AUXILIAR DE SERVICOS GERAIS | H | 4 | 12.85 | 51.4
Regulamentação: Descrição do Serviço: Instalação do Conjunto Soprador conforme projeto. Compreende toda mão de obra e os materiais e equipamentos necessários. Inclui ainda, toda e qualquer movimentação das peças no local da obra, transportes verticais e horizontais, com o emprego de processos manuais ou mecânicos. Critério de Medição: Pela unidade Insumos Mínimos Bombeiro, Auxiliar de bombeiro
SE11000/O0-M006 | CURVA 90°DE F°F°COM FLANGES ( C90°FF10 ), DN 400 MM |  |  | UN | 7298.78
V0000009 | CURVA 90°DE F°F°(C90°FF10), DN 400 MM | UN | 1 | 7298.78 | 7298.78
Regulamentação: Descrição do Serviço: CURVA 90°DE F°F° COM FLANGES ( C90°FF10 ), DN 400 MM - FORNECIMENTO À CARGO DA EMPREITEIRA Critério de Medição: POR UNIDADE, EM COMUM ACORDO COM FISCALIZAÇÃO
SE11000/O0-M014 | CURVA 90°DE F°F°COM FLANGES (C90°FF10), DN 150 MM |  |  | UN | 558.0714
V0000005 | CURVA 90°DE F°F°(C90°FF10), DN 150 MM | UN | 1 | 558.0714 | 558.0714
Regulamentação: Descrição do Serviço: CURVA 90°DE F°F° COM FLANGES ( C90°FF10 ), DN 150 MM - FORNECIMENTO À CARGO DA EMPREITEIRA Critério de Medição: POR UNIDADE, EM COMUM ACORDO COM FISCALIZAÇÃO
SE11000/O0-M036 | CURVA 90° DE F°F° COM FLANGES (C90°FF10X), DN 100 MM |  |  | UN | 409.3636
V0000037 | CURVA 90°DE F°F°(C90°FF10), DN 100 MM | UN | 1 | 409.3636 | 409.3636
Regulamentação: Descrição do Serviço: CURVA 90°DE F°F° COM FLANGES ( C90°FF10X ), DN 100 MM - FORNECIMENTO À CARGO DA EMPREITEIRA Critério de Medição: POR UNIDADE, EM COMUM ACORDO COM FISCALIZAÇÃO
SE11000/O0-M024 | CURVA 90° DE F°F°, COM BOLSAS, ( C90°JGS ), DN 400 MM |  |  | UN | 3748.54
V0000012 | CURVA 90°DE F°F°, (C90°JGS), DN 400 MM | UN | 1 | 3748.54 | 3748.54
Regulamentação: Descrição do Serviço: CURVA 90°DE F°F°, COM BOLSAS, ( C90°JGS ), DN 400 MM - FORNECIMENTO À CARGO DA EMPREITEIRA Critério de Medição: POR UNIDADE, EM COMUM ACORDO COM FISCALIZAÇÃO
SE11000/O0-M040 | ESCADA METÁLICA MÓVEL COM UM DEGRAU DE 50 CM E TRÊS DE 25 CM, L= 70 CM E H= 74 CM, CONFORME PROJETO |  |  | UN | 4380
V0000067 | ESCADA METÁLICA MÓVEL, CONFORME PROJETO | UN | 1 | 4380 | 4380
Regulamentação: Descrição do Serviço: ESCADA METÁLICA MÓVEL COM UM DEGRAU DE 50 CM E TRÊS DE 25 CM, L= 70 CM E H= 74 CM, CONFORME - PROJETO FORNECIMENTO À CARGO DA EMPREITEIRA Critério de Medição: POR UNIDADE, EM COMUM ACORDO COM FISCALIZAÇÃO
SE11000/O0-M022 | ESPIGÃO MACHO E FÊMEA, COM ROSCA BSP, Ø 2.1/2" |  |  | UN | 225.1667
V0000069 | ESPIGÃO MACHO E FÊMEA, ROSCA, Ø 2.1/2" | UN | 1 | 225.1667 | 225.1667
Regulamentação: Descrição do Serviço: ESPIGÃO MACHO E FÊMEA, COM ROSCA BSP, Ø 2.1/2" - FORNECIMENTO À CARGO DA EMPREITEIRA Critério de Medição: POR UNIDADE, EM COMUM ACORDO COM FISCALIZAÇÃO
SE11000/O0-S004 | ESQUADRIAS (JANELA) DE ALUMÍNIO COM TELA ONDULADA EM ARAME, MALHA DE 1", QUADRO EM CANTONEIRA EM ALUMÍNIO 1/2" - FORNECIMENTO E COLOCAÇÃO |  |  | M2 | 558.1797
35000041 | OFICIAL, INCLUSIVE ES E ENCARGOS COMPLEMENTARES | H | 1 | 28.8 | 28.8
35000044 | SERVENTE, INCLUSIVE ES E ENCARGOS COMPLEMENTARES | H | 1 | 21.19 | 21.19
65000084 | ARGAMASSA DE CIMENTO E AREIA, TRACO 1:3 | M3 | 0.05 | 698.46 | 34.923
V0000007 | ESQUADRIAS DE ALUMÍNIO COM TELA ONDULADA | M3 | 1 | 473.2667 | 473.2667
Regulamentação: Descrição do Serviço: Colocação de esquadrias (janela) alumínio, conforme projeto. Corresponde de todos os serviços e materiais necessários. Critério de Medição: Por m2 colocada, em comum acordo com Fiscalização Insumos Mínimos: Pedreiro, Servente, Areia, Cimento, Cal hidratada e Esquadrias de alumínio
SE11000/O0-S003 | ESQUADRIAS (JANELA) DE ALUMÍNIO TIPO VENEZIANA - FORNECIMENTO E COLOCAÇÃO |  |  | M2 | 558.1797
35000041 | OFICIAL, INCLUSIVE ES E ENCARGOS COMPLEMENTARES | H | 1 | 28.8 | 28.8
35000044 | SERVENTE, INCLUSIVE ES E ENCARGOS COMPLEMENTARES | H | 1 | 21.19 | 21.19
65000084 | ARGAMASSA DE CIMENTO E AREIA, TRACO 1:3 | M3 | 0.05 | 698.46 | 34.923
V0000006 | ESQUADRIAS DE ALUMÍNIO COM TELA ONDULADA | M2 | 1 | 473.2667 | 473.2667
Regulamentação: Descrição do Serviço: Colocação de esquadrias (janela) alumínio, conforme projeto. Corresponde de todos os serviços e materiais necessários. Critério de Medição: Por m2 colocada, em comum acordo com Fiscalização Insumos Mínimos: Pedreiro, Servente, Areia, Cimento, Cal hidratada e Esquadrias de alumínio
SE11000/O0-S018 | EXTRAVASOR E DESCARGA DO PREPARADOR DE POLÍMERO CONFORME PROJETO - FORNECIMENTO E INSTALAÇÃO |  |  | UN | 726.2025
2696 | ENCANADOR OU BOMBEIRO HIDRAULICO | UN | 2 | 18.81 | 37.62
246 | AUXILIAR DE ENCANADOR OU BOMBEIRO HIDRAULICO | UN | 2 | 14.47 | 28.94
119 | ADESIVO PLASTICO PARA PVC, BISNAGA COM 75 GR | UN | 1 | 8 | 8
112 | ADAPTADOR PVC SOLDAVEL CURTO COM BOLSA E ROSCA, 50 MM X1.1/2", PARA AGUA FRIA | UN | 4 | 4.38 | 17.52
3540 | JOELHO PVC, SOLDAVEL, 90 GRAUS, 50 MM, PARA AGUA FRIA PREDIAL U | UN | 8 | 4.9 | 39.2
7142 | TE SOLDAVEL, PVC, 90 GRAUS,50 MM, PARA AGUA FRIA PREDIAL (NBR 5648) | UN | 3 | 9.47 | 28.41
9875 | TUBO PVC, SOLDAVEL, DN 50 MM, PARA AGUA FRIA (NBR-5648) | M | 6 | 15.16 | 90.96
9897 | UNIAO PVC, SOLDAVEL, 50 MM, PARA AGUA FRIA PREDIAL | UN | 1 | 27.15 | 27.15
V0000063 | VÁLVULA DE ESFERA SOLDÁVEL EM PP, DE 50 | UN | 3 | 149.4675 | 448.4025
Regulamentação: Descrição do Serviço: EXTRAVASOR E DESCARGA DO PREPARADOR DE POLÍMERO CONFORME PROJETO - FORNECIMENTO E INSTALAÇÃO. Compreende toda mão de obra e os materiais e equipamentos necessários. Inclui ainda, toda e qualquer movimentação das peças no local da obra, transportes verticais e horizontais, com o emprego de processos manuais ou mecânicos. Critério de Medição: Por unidade, em comum acordo com fiscalização Insumos Mínimos: Bombeiro, Auxliar de bombeiro e todos os materiais listados no Analítico
SE11000/O-M023 | FLANGE LIVRE DE PVC, SOLDÁVEL, DE 100 MM |  |  | UN | 228.1325
V0000071 | FLANGE LIVRE DE PVC, SOLDÁVEL, DE 100 MM | UN | 1 | 228.1325 | 228.1325
Regulamentação: Descrição do Serviço: FLANGE LIVRE DE PVC, SOLDÁVEL, DE 100 MM - FORNECIMENTO À CARGO DA EMPREITEIRA Critério de Medição: POR UNIDADE, EM COMUM ACORDO COM FISCALIZAÇÃO Insumos Mínimos Bombeiro e Auxliar de bombeiro.
SE11000/O0-S018 | INSTALAÇÃO DO TRANSPORTE DE AR COMPRIMIDO,(RECALDQUE), CONFORME PROJETO |  |  | UN | 191
2696 | ENCANADOR OU BOMBEIRO HIDRAULICO | UN | 4 | 18.81 | 75.24
246 | AUXILIAR DE ENCANADOR OU BOMBEIRO HIDRAULICO | UN | 8 | 14.47 | 115.76
Regulamentação: Descrição do Serviço: INSTALAÇÃO DO TRANSPORTE DE AR COMPRIMIDO,(RECALDQUE), CONFORME PROJETO. Compreende toda mão de obra e os materiais e equipamentos necessários. Inclui ainda, toda e qualquer movimentação das peças no local da obra, transportes verticais e horizontais, com o emprego de processos manuais ou mecânicos. Critério de Medição: Por unidade, em comum acordo com fiscalização Insumos Mínimos Bombeiro e Auxliar de bombeiro.
SE11000/O0-S007 | INTERLIGAÇÃO DO TANQUE DE LODO ADENSADO A CENTRÍFUGA, CONFORME PROJETO - FORNECIMENTO E INSTALAÇÃO |  |  | UN | 3628.8658
2696 | ENCANADOR OU BOMBEIRO HIDRAULICO | H | 2 | 18.81 | 37.62
246 | AUXILIAR DE ENCANADOR OU BOMBEIRO HIDRAULICO | H | 2 | 14.47 | 28.94
815 | BUCHA DE REDUCAO DE PVC, SOLDAVEL, LONGA, COM 60 X 40 MM, PARA AGUA FRIA PREDIAL | UN | 1 | 16.21 | 16.21
817 | BUCHA DE REDUCAO DE PVC, SOLDAVEL, LONGA, COM 85 X 60 MM, PARA AGUA FRIA PREDIAL | UN | 1 | 18.54 | 18.54
3513 | JOELHO PVC, SOLDAVEL, 90 GRAUS, 85 MM, PARA AGUA FRIA PREDIAL U | UN | 1 | 100.27 | 100.27
3905 | LUVA SOLDAVEL COM ROSCA, PVC, 40 MM X 1 1/4", PARA AGUA FRIA PREDIAL | UN | 1 | 10.14 | 10.14
V0000042 | TE DE REDUCAO, PVC, SOLDAVEL, DE 85 X 75 | UN | 1 | 203.5483 | 203.5483
9872 | TUBO PVC, SOLDAVEL, DN 85 MM, AGUA FRIA (NBR-5648) | M | 6 | 57.52 | 345.12
9874 | TUBO PVC, SOLDAVEL, DN 40 MM, AGUA FRIA (NBR-5648) | M | 0.5 | 13.83 | 6.915
V0000043 | ESPIGÃO MACHO E FÊMEA, COM ROSCA,Ø 1.1/4 | UN | 1 | 72 | 72
V0000044 | FLANGE LIVRE DE PVC, SOLDÁVEL, DE 85 MM | UN | 1 | 152.7225 | 152.7225
V0000045 | MANGUEIRA DE PVC FLEXÍVEL, Ø 1.1/4" | M | 2 | 106.44 | 212.88
39130 | ABRACADEIRA EM ACO PARA AMARRACAO DE ELETRODUTOS, TIPO D, COM 1 1/4" E CUNHA DE FIXACAO | UN | 1 | 2.92 | 2.92
V0000046 | VÁLVULA DE RETENÇÃO SOLD. EM PP, DE 85MM | UN | 1 | 2413.04 | 2413.04
119 | ADESIVO PLASTICO PARA PVC, BISNAGA COM 75 GR | UN | 1 | 8 | 8
Regulamentação: Descrição do Serviço: INTERLIGAÇÃO DO TANQUE DE LODO ADENSADO A CENTRÍFUGA, CONFORME PROJETO - FORNECIMENTO E INSTALAÇÃO. Compreende toda mão de obra e os materiais e equipamentos necessários. Inclui ainda, toda e qualquer movimentação das peças no local da obra, transportes verticais e horizontais, com o emprego de processos manuais ou mecânicos. Critério de Medição: Por unidade, em comum acordo com fiscalização
SE11000/O0-M011 | JUNTA DE DESMONTAGEM DE F°F°( JDTA10 ), DN 100 MM |  |  | UN | 1121.31
V0000018 | JUNTA DE DESMONTAGEM F°F°(JDTA10), 100 | UN | 1 | 1121.31 | 1121.31
Regulamentação: Descrição do Serviço: JUNTA DE DESMONTAGEM DE F°F° ( JDTA10 ), DN 100 MM - FORNECIMENTO À CARGO DA EMPREITEIRA Critério de Medição: POR UNIDADE, EM COMUM ACORDO COM FISCALIZAÇÃO Insumos Mínimos Bombeiro e Auxliar de bombeiro.
SE11000/O0-S010 | LINHA DE RECALQUE ÁGUA PARA LAVAGEM DA CENTRÍFUGA CONFORME PROJETO - FORNECIMENTO E INSTALAÇÃO |  |  | UN | 2621.3733
2696 | ENCANADOR OU BOMBEIRO HIDRAULICO | H | 1 | 18.81 | 18.81
246 | AUXILIAR DE ENCANADOR OU BOMBEIRO HIDRAULICO | H | 1 | 14.47 | 14.47
3511 | JOELHO, PVC SOLDAVEL, 90 GRAUS, 75 MM, PARA AGUA FRIA PREDIAL | UN | 6 | 83.87 | 503.22
V0000053 | FLANGE LIVRE DE PVC, SOLDÁVEL, DE 75 MM | UN | 1 | 130 | 130
9871 | TUBO PVC, SOLDAVEL, DN 75 MM, AGUA FRIA (NBR-5648) | M | 12 | 41.34 | 496.08
9909 | UNIAO PVC, SOLDAVEL, 75 MM, PARA AGUA FRIA PREDIAL | UN | 2 | 143.85 | 287.7
V0000054 | VÁLVULA DE RETENÇÃO SOLD.EM PP, DE 75MM | UN | 1 | 1163.0933 | 1163.0933
119 | ADESIVO PLASTICO PARA PVC, BISNAGA COM 75 GR | UN | 1 | 8 | 8
Regulamentação: Descrição do Serviço: LINHA DE RECALQUE ÁGUA PARA LAVAGEM DA CENTRÍFUGA CONFORME PROJETO - FORNECIMENTO E INSTALAÇÃO. Compreende toda mão de obra e os materiais e equipamentos necessários. Inclui ainda, toda e qualquer movimentação das peças no local da obra, transportes verticais e horizontais,com o emprego de processos manuais ou mecânicos. Critério de Medição: POR UNIDADE, EM COMUM ACORDO COM FISCALIZAÇÃO Insumos Mínimos Bombeiro e Auxliar de bombeiro e todos os materiais listados no Analítico.
SE11000/O0-S012 | LINHA DE RECALQUE ÁGUA PARA LAVAGEM DO ADENSADOR CONFORME PROJETO - FORNECIMENTO E INSTALAÇÃO |  |  | UN | 1489.699
2696 | ENCANADOR OU BOMBEIRO HIDRAULICO | H | 2 | 18.81 | 37.62
246 | AUXILIAR DE ENCANADOR OU BOMBEIRO HIDRAULICO | H | 2 | 14.47 | 28.94
119 | ADESIVO PLASTICO PARA PVC, BISNAGA COM 75 GR | UN | 1 | 8 | 8
815 | BUCHA DE REDUCAO DE PVC, SOLDAVEL, LONGA, COM 60 X 40 MM, PARA AGUA FRIA PREDIAL | UN | 1 | 16.21 | 16.21
3539 | JOELHO PVC, SOLDAVEL, 90 GRAUS, 60 MM, PARA AGUA FRIA PREDIAL U | UN | 4 | 28.44 | 113.76
V0000049 | FLANGE LIVRE DE PVC, SOLDÁVEL, DE 60 MM | UN | 1 | 118.534 | 118.534
3864 | LUVA PVC SOLDAVEL, 60 MM, PARA AGUA FRIA PREDIAL | UN | 1 | 13.12 | 13.12
3905 | LUVA SOLDAVEL COM ROSCA, PVC, 40 MM X 1 1/4", PARA AGUA FRIA PREDIAL | UN | 1 | 10.14 | 10.14
9874 | TUBO PVC, SOLDAVEL, DN 40 MM, AGUA FRIA (NBR-5648) | M | 0.5 | 13.83 | 6.915
9873 | TUBO PVC, SOLDAVEL, DN 60 MM, AGUA FRIA (NBR-5648) | M | 6 | 24.95 | 149.7
V0000043 | ESPIGÃO MACHO E FÊMEA, COM ROSCA,Ø 1.1/4 | UN | 2 | 72 | 144
V0000045 | MANGUEIRA DE PVC FLEXÍVEL, Ø 1.1/4" | M | 2 | 106.44 | 212.88
395 | ABRACADEIRA EM ACO PARA AMARRACAO DE ELETRODUTOS, TIPO D, COM 1 1/4" E PARAFUSO DE FIXACAO | UN | 1 | 3.12 | 3.12
V0000055 | VÁLVULA DE RETENÇÃO SOLDÁVEL EM PP,DE 60 | UN | 1 | 626.76 | 626.76
Regulamentação: Descrição do Serviço: LINHA DE RECALQUE ÁGUA PARA LAVAGEM DO ADENSADOR CONFORME PROJETO - FORNECIMENTO E INSTALAÇÃO. Compreende toda mão de obra e os materiais e equipamentos necessários. Inclui ainda, toda e qualquer movimentação das peças no local da obra, transportes verticais e horizontais, com o emprego de processos manuais ou mecânicos. Critério de Medição: Por unidade, em comum acordo com fiscalização Insumos Mínimos: Bombeiro, Auxliar de bombeiro e todos os materiais listados no Analítico
SE11000/O0-S013 | LINHA DE RECALQUE ÁGUA PARA PREPARADOR DE POLÍMERO CONFORME PROJETO - FORNECIMENTO E INSTALAÇÃO |  |  | UN | 144.5
2696 | ENCANADOR OU BOMBEIRO HIDRAULICO | H | 0.5 | 18.81 | 9.405
246 | AUXILIAR DE ENCANADOR OU BOMBEIRO HIDRAULICO | H | 0.5 | 14.47 | 7.235
119 | ADESIVO PLASTICO PARA PVC, BISNAGA COM 75 GR | UN | 1 | 8 | 8
65 | ADAPTADOR PVC SOLDAVEL CURTO COM BOLSA E ROSCA, 25 MM X 3/4", PARA AGUA FRIA | UN | 1 | 0.87 | 0.87
109 | ADAPTADOR PVC SOLDAVEL CURTO COM BOLSA E ROSCA, 40 MM X 1 1/4", PARA AGUA FRIA | UN | 1 | 3.64 | 3.64
834 | BUCHA DE REDUCAO DE PVC, SOLDAVEL, LONGA, COM 40 X 25 MM, PARA AGUA FRIA PREDIAL | UN | 1 | 3.58 | 3.58
3535 | JOELHO PVC, SOLDAVEL, 90 GRAUS, 40 MM, PARA AGUA FRIA PREDIAL U | UN | 3 | 5.8 | 17.4
9868 | TUBO PVC, SOLDAVEL, DN 25 MM, AGUA FRIA (NBR-5648) | M | 0.5 | 4.08 | 2.04
9874 | TUBO PVC, SOLDAVEL, DN 40 MM, AGUA FRIA (NBR-5648) | M | 3 | 13.83 | 41.49
9894 | UNIAO PVC, SOLDAVEL, 40 MM, PARA AGUA FRIA PREDIAL | UN | 2 | 25.42 | 50.84
Regulamentação: Descrição do Serviço: LINHA DE RECALQUE ÁGUA P/ PREPARADOR DE POLÍMERO CONFORME PROJETO - FORNECIMENTO E INSTALAÇÃO. Compreende toda mão de obra e os materiais e equipamentos necessários. Inclui ainda, toda e qualquer movimentação das peças no local da obra, transportes verticais e horizontais, com o emprego de processos manuais ou mecânicos. Critério de Medição: Por unidade, em comum acordo com fiscalização Insumos Mínimos: Bombeiro, Auxliar de bombeiro e todos os materiais listados no Analítico
SE11000/O0-S016 | LINHA DE RECALQUE DE POLÍMERO PARA DOSAGEM NA CENTRÍFUGA CONFORME PROJETO - FORNECIMENTO E INSTALAÇÃO |  |  | UN | 1187.821
2696 | ENCANADOR OU BOMBEIRO HIDRAULICO | H | 1 | 18.81 | 18.81
246 | AUXILIAR DE ENCANADOR OU BOMBEIRO HIDRAULICO | H | 1 | 14.47 | 14.47
119 | ADESIVO PLASTICO PARA PVC, BISNAGA COM 75 GR | UN | 1 | 8 | 8
832 | BUCHA DE REDUCAO DE PVC, SOLDAVEL, LONGA, COM 32 X 20 MM, PARA AGUA FRIA PREDIAL | UN | 1 | 2.76 | 2.76
814 | BUCHA DE REDUCAO DE PVC, SOLDAVEL, LONGA, COM 60 X 32 MM, PARA AGUA FRIA PREDIAL | UN | 1 | 12.42 | 12.42
3539 | JOELHO PVC, SOLDAVEL, 90 GRAUS, 60 MM, PARA AGUA FRIA PREDIAL U | UN | 3 | 28.44 | 85.32
V0000049 | FLANGE LIVRE DE PVC, SOLDÁVEL, DE 60 MM | UN | 1 | 118.534 | 118.534
3864 | LUVA PVC SOLDAVEL, 60 MM, PARA AGUA FRIA PREDIAL | UN | 1 | 13.12 | 13.12
3855 | LUVA SOLDAVEL COM BUCHA DE LATAO, PVC, 20 MM X 1/2" | UN | 1 | 5.07 | 5.07
9867 | TUBO PVC, SOLDAVEL, DN 20 MM, AGUA FRIA (NBR-5648) | M | 0.5 | 3.61 | 1.805
9873 | TUBO PVC, SOLDAVEL, DN 60 MM, AGUA FRIA (NBR-5648) | M | 9 | 24.95 | 224.55
V0000058 | ESPIGÃO MACHO E FÊMEA, Ø 1/2" | UN | 1 | 18 | 18
V0000059 | MANGUEIRA DE PVC FLEXÍVEL, Ø 1/2" | M | 2 | 18.336 | 36.672
39127 | ABRACADEIRA EM ACO PARA AMARRACAO DE ELETRODUTOS, TIPO D, COM 1/2" E CUNHA DE FIXACAO | UN | 1 | 1.53 | 1.53
V0000055 | VÁLVULA DE RETENÇÃO SOLDÁVEL EM PP,DE 60 | UN | 1 | 626.76 | 626.76
Regulamentação: Descrição do Serviço: LINHA DE RECALQUE DE POLÍMERO PARA DOSAGEM NA CENTRÍFUGA CONFORME PROJETO - FORNECIMENTO E INSTALAÇÃO. Compreende toda mão de obra e os materiais e equipamentos necessários. Inclui ainda, toda e qualquer movimentação das peças no local da obra, transportes verticais e horizontais, com o emprego de processos manuais ou mecânicos. Critério de Medição: Por unidade, em comum acordo com fiscalização Insumos Mínimos: Bombeiro, Auxliar de bombeiro e todos os materiais listados no Analítico
SE11000/O0-S015 | LINHA DE RECALQUE DE POLÍMERO PARA DOSAGEM NO ADENSADOR CONFORME PROJETO - FORNECIMENTO E INSTALAÇÃO |  |  | UN | 982.5
2696 | ENCANADOR OU BOMBEIRO HIDRAULICO | H | 1 | 18.81 | 18.81
246 | AUXILIAR DE ENCANADOR OU BOMBEIRO HIDRAULICO | H | 1 | 14.47 | 14.47
119 | ADESIVO PLASTICO PARA PVC, BISNAGA COM 75 GR | UN | 1 | 8 | 8
109 | ADAPTADOR PVC SOLDAVEL CURTO COM BOLSA E ROSCA, 40 MM X 1 1/4", PARA AGUA FRIA | UN | 1 | 3.64 | 3.64
834 | BUCHA DE REDUCAO DE PVC, SOLDAVEL, LONGA, COM 40 X 25 MM, PARA AGUA FRIA PREDIAL | UN | 1 | 3.58 | 3.58
3535 | JOELHO PVC, SOLDAVEL, 90 GRAUS, 40 MM, PARA AGUA FRIA PREDIAL U | UN | 5 | 5.8 | 29
9868 | TUBO PVC, SOLDAVEL, DN 25 MM, AGUA FRIA (NBR-5648) | M | 0.5 | 4.08 | 2.04
9874 | TUBO PVC, SOLDAVEL, DN 40 MM, AGUA FRIA (NBR-5648) | M | 12 | 13.83 | 165.96
3862 | LUVA PVC SOLDAVEL, 40 MM, PARA AGUA FRIA PREDIAL | UN | 1 | 4.18 | 4.18
3906 | LUVA SOLDAVEL COM ROSCA, PVC, 25 MM X 3/4", PARA AGUA FRIA PREDIAL | UN | 1 | 1.49 | 1.49
V0000056 | ESPIGÃO MACHO E FÊMEA, Ø 3/4" | UN | 2 | 26.06 | 52.12
V0000057 | MANGUEIRA DE PVC FLEXÍVEL, Ø 3/4" | M | 2 | 25.39 | 50.78
39128 | ABRACADEIRA EM ACO PARA AMARRACAO DE ELETRODUTOS, TIPO D, COM 3/4" E CUNHA DE FIXACAO | UN | 1 | 1.67 | 1.67
V0000055 | VÁLVULA DE RETENÇÃO SOLDÁVEL EM PP,DE 60 | UN | 1 | 626.76 | 626.76
Regulamentação: Descrição do Serviço: LINHA DE RECALQUE DE POLÍMERO P/ DOSAGEM NO ADENSADOR CONFORME PROJETO - FORNECIMENTO E INSTALAÇÃO. Compreende toda mão de obra e os materiais e equipamentos necessários. Inclui ainda, toda e qualquer movimentação das peças no local da obra, transportes verticais e horizontais, com o emprego de processos manuais ou mecânicos. Critério de Medição: Por unidade, em comum acordo com fiscalização. Insumos Mínimos: Bombeiro, Auxliar de bombeiro e todos os materiais listados no Analítico
SE11000/O0-M010 | LUVA DE F°F°, COM BOLSAS, ( LJGS ), DN 100 MM |  |  | UN | 367.6567
V0000019 | LUVA DE F°F°, COM BOLSAS, (LJGS), DN 100 | UN | 1 | 367.6567 | 367.6567
Regulamentação: Descrição do Serviço: LUVA DE F°F°, COM BOLSAS, ( LJGS ), DN 100 MM - FORNECIMENTO À CARGO DA EMPREITEIRA Critério de Medição: POR UNIDADE, EM COMUM ACORDO COM FISCALIZAÇÃO
SE11000/O0-M021 | MANGUEIRA DE PVC FLEXÍVEL, REFORÇADA EM POLIESTER, Ø 2.1/2" |  |  | UN | 173.8917
V0000070 | MANGUEIRA DE PVC FLEXÍVEL, REF. Ø 2.1/2" | M | 1 | 173.8917 | 173.8917
Regulamentação: Descrição do Serviço: MANGUEIRA DE PVC FLEXÍVEL, REFORÇADA EM POLIESTER, Ø 2.1/2" - FORNECIMENTO À CARGO DA EMPREITEIRA Critério de Medição: POR METRO
SE11000/O0-M009 | PARAFUSO COM PORCA ( PPFIQ ), Ø 16 X 80 MM |  |  | UN | 11.8133
V0000003 | PARAFUSO COM PORCA (PPFIQ), Ø 16 X 80 | UN | 1 | 11.8133 | 11.8133
Regulamentação: Descrição do Serviço: PARAFUSO COM PORCA ( PPFIQ ), Ø 16 X 80 MM - FORNECIMENTO À CARGO DA EMPREITEIRA Critério de Medição: POR UNIDADE, EM COMUM ACORDO COM FISCALIZAÇÃO
SE11000/O0-M008 | PARAFUSO COM PORCA ( PPFIQ ), Ø 20 X 90 MM |  |  | UN | 19.8267
V0000004 | PARAFUSO COM PORCA (PPFIQ), Ø 20 X 90 | UN | 1 | 19.8267 | 19.8267
Regulamentação: Descrição do Serviço: PARAFUSO COM PORCA ( PPFIQ ), Ø 20 X 90 MM - FORNECIMENTO À CARGO DA EMPREITEIRA Critério de Medição: POR UNIDADE, EM COMUM ACORDO COM FISCALIZAÇÃO
SE11000/O0-M005 | PARAFUSO COM PORCA ( PPFIQ ), Ø 24 X 110 MM |  |  | UN | 38.9067
V0000010 | PARAFUSO COM PORCA (PPFIQ10), Ø 24 X 110 | UN | 1 | 38.9067 | 38.9067
Regulamentação: Descrição do Serviço: PARAFUSO COM PORCA ( PPFIQ ), Ø 24 X 110 MM - FORNECIMENTO À CARGO DA EMPREITEIRA Critério de Medição: POR UNIDADE, EM COMUM ACORDO COM FISCALIZAÇÃO
SE11000/O0-S002 | PORTA COMPLETA EM CHAPA DE AÇO, DE ABRIR, TIPO VENEZIANA, DUAS FOLHAS: (1,55 X 2,45) M FORNECIMENTO E ASSENTAMENTO |  |  | UN | 2504.9687
35 000 041 | OFICIAL, INCLUSIVE ES E ENCARGOS COMPLEMENTARES | H | 8 | 28.8 | 230.4
35 000 044 | SERVENTE, INCLUSIVE ES E ENCARGOS COMPLEMENTARES | H | 8 | 21.19 | 169.52
65 000 084 | ARGAMASSA DE CIMENTO E AREIA, TRACO 1:3 | M3 | 0.2 | 698.46 | 139.692
V0000041 | PORTA COMPLETA EM CHAPA DE AÇO, DE ABRIR | UN | 1 | 1965.3567 | 1965.3567
Regulamentação: Descrição do Serviço: Colocação de porta metálica, conforme projeto. Corresponde de todos os serviços e materiais necessários. Aplica conforme as dimensões, para efeito de remuneração, o preço Critério de Medição: Por unidade colocada, em comum acordo com Fiscalização Insumos Mínimos: Pedreiro, Servente, Areia, Cimento, Cal hidratada e Porta completa
SE11000/O0-M025 | REGISTRO DE F°F°, COM FLANGE E CABEÇOTE, ( R23FC10 ), DN 400 MM |  |  | UN | 17677.0333
V0000013 | REGISTRO DE F°F°, ( R23FC10 ), DN 400 | UN | 1 | 17677.0333 | 17677.0333
Regulamentação: Descrição do Serviço: REGISTRO DE F°F°, COM FLANGE E CABEÇOTE, ( R23FC10 ), DN 400 MM - FORNECIMENTO À CARGO DA EMPREITEIRA Critério de Medição: POR UNIDADE, EM COMUM ACORDO COM FISCALIZAÇÃO
SE11000/O0-M004 | REGISTRO DE GAVETA DE F°F°, COM VOLANTE ( R23FV10 ), DN 100 MM |  |  | UN | 1356
V0000020 | REGISTRO DE GAVETA F°F°(R23FV10), DN100 | UN | 1 | 1356 | 1356
Regulamentação: Descrição do Serviço: REGISTRO DE GAVETA DE F°F°, COM VOLANTE ( R23FV10 ), DN 100 MM - FORNECIMENTO À CARGO DA EMPREITEIRA Critério de Medição: POR UNIDADE, EM COMUM ACORDO COM FISCALIZAÇÃO
SE11000/O0-S017 | SAÍDA DE EFLUENTE LÍQUIDO E LODO DA CENTÍFUGA CONFORME PROJETO - FORNECIMENTO E INSTALAÇÃO |  |  | UN | 714.06
2696 | ENCANADOR OU BOMBEIRO HIDRAULICO | H | 0.5 | 18.81 | 9.405
0246 | AUXILIAR DE ENCANADOR OU BOMBEIRO HIDRAULICO | H | 0.5 | 14.47 | 7.235
V0000060 | ADAPTADOR DE SEÇÃO RETANGULAR EM AÇO, (4 | UN | 1 | 24.29 | 24.29
V0000061 | DUTO SEÇÃO RETANGULAR EM AÇO,(48 X 26)CM | UN | 1 | 123.47 | 123.47
V0000062 | TUBULAÇÃO PARA ACOPLAMENTO AO ADAPTADOR | UN | 1 | 549.66 | 549.66
Regulamentação: Descrição do Serviço: SAÍDA DE EFLUENTE LÍQUIDO E LODO DA CENTRÍFUGA CONFORME PROJETO - FORNECIMENTO E INSTALAÇÃO. Compreende toda mão de obra e os materiais e equipamentos necessários. Inclui ainda, toda e qualquer movimentação das peças no local da obra, transportes verticais e horizontais, com o emprego de processos manuais ou mecânicos. Critério de Medição: Por unidade, em comum acordo com fiscalização Insumos Mínimos Bombeiro e Auxliar de bombeiro e todos os materiais relacionados no Analítico
SE11000/O0-S008 | SAÍDA DE EFLUENTE LÍQUIDO E LODO DO ADENSADOR CONFORME PROJETO - FORNECIMENTO E INSTALAÇÃO |  |  | UN | 730.126
2696 | ENCANADOR OU BOMBEIRO HIDRAULICO | H | 0.5 | 18.81 | 9.405
246 | AUXILIAR DE ENCANADOR OU BOMBEIRO HIDRAULICO | H | 1 | 14.47 | 14.47
37950 | JOELHO PVC, SOLDAVEL, PB, 90 GRAUS, DN 150 MM, PARA ESGOTO PREDIAL | UN | 3 | 60.34 | 181.02
38676 | LUVA SIMPLES, PVC, SOLDAVEL, DN 150 MM, SERIE NORMAL, PARA ESGOTO PREDIAL | UN | 1 | 32.981 | 32.981
20065 | TUBO PVC SERIE NORMAL, DN 150 MM, PARA ESGOTO PREDIAL (NBR 5688) | M | 9 | 38.97 | 350.73
V0000047 | DUTO DE SEÇÃO RETANGULAR EM AÇO, (24X40) | UN | 1 | 78.23 | 78.23
V0000048 | DUTO DE SEÇÃO EM AÇO, Ø 150 L= 0,55 M | UN | 1 | 63.29 | 63.29
Regulamentação: Descrição do Serviço: SAÍDA DE EFLUENTE LÍQUIDO E LODO DO ADENSADOR CONFORME PROJETO - FORNECIMENTO E INSTALAÇÃO. Compreende toda mão de obra e os materiais e equipamentos necessários. Inclui ainda, toda e qualquer movimentação das peças no local da obra, transportes verticais e horizontais, com o emprego de processos manuais ou mecânicos. Critério de Medição: Por unidade, em comum acordo com fiscalização Insumos Mínimos Bombeiro e Auxliar de bombeiro e todos os materiais relacionados no Analítico
SE11000/O0-S005 | SISTEMA DE AERAÇÃO POR AR DÍFUSO, COM UMA GRADE DIVIDIDA EM 04 RAMAIS DE DISTRIBUIÇÃO EM PVC/60 MM, COM DIFUSORES DE BOLHA GROSSA,INCLUSIVE FIXAÇÕES - INSTALAÇÃO COMPLETA |  |  | UN | 266.24
2696 | ENCANADOR OU BOMBEIRO HIDRAULICO | H | 8 | 18.81 | 150.48
246 | AUXILIAR DE ENCANADOR OU BOMBEIRO HIDRAULICO | H | 8 | 14.47 | 115.76
Regulamentação: Descrição do Serviço: SISTEMA DE AERAÇÃO POR AR DÍFUSO, COM UMA GRADE DIVIDIDA EM 04 RAMAIS DE DISTRIBUIÇÃO EM PVC/60 MM, COM DIFUSORES DE BOLHA GROSSA,INCLUSIVE FIXAÇÕES, CONFORME ESPECIFICAÇÃO TÉCNICA Critério de Medição: POR UNIDADE, EM COMUM ACORDO COM FISCALIZAÇÃO
SE11000/O0-M019 | SISTEMA DE AERAÇÃO POR AR DÍFUSO, COM UMA GRADE DIVIDIDA EM 04 RAMAIS DE DISTRIBUIÇÃO EM PVC/60 MM, COM DIFUSORES DE BOLHA GROSSA,INCLUSIVE FIXAÇÕES, CONFORME ESPECIFICAÇÃO TÉCNICA |  |  | UN | 2874
V0000024 | SISTEMA DE AERAÇÃO POR AR DÍFUSO | UN | 1 | 2874 | 2874
Regulamentação: Descrição do Serviço: SISTEMA DE AERAÇÃO POR AR DÍFUSO, COM UMA GRADE DIVIDIDA EM 04 RAMAIS DE DISTRIBUIÇÃO EM PVC/60 MM, COM DIFUSORES DE BOLHA GROSSA,INCLUSIVE FIXAÇÕES, CONFORME ESPECIFICAÇÃO TÉCNICA Critério de Medição: POR UNIDADE, EM COMUM ACORDO COM FISCALIZAÇÃO
SE11000/O0-Q002 | SOPRADOR DE CANAL LATERAL MONO ESTÁGIO, COM SAÍDA DE RECALQUE, DN 75 MM, CONFORME ESPECIFICAÇÃO TÉCNICA |  |  | UN | 15010
V0000036 | SOPRADOR DE CANAL LATERAL | UN | 1 | 15010 | 15010
Regulamentação: Notas: Descrição do Serviço: SOPRADOR DE CANAL LATERAL, COM SAÍDA DE RECALQUE, DN 75 MM, CONFORME ESPECIFICAÇÃO TÉCNICA - FORNECIMENTO À CARGO DA EMPREITEIRA Critério de Medição: POR UNIDADE, EM COMUM ACORDO COM FISCALIZAÇÃO Notas: SOPRADOR DE CANAL LATERAL MONO ESTÁGIO: - VAZÃO: 50 Hz:320 m³/h // 60 Hz: 370 m³/h - PRESSÃO DIFERENCIAL.:50 Hz : 350 mbar( vácuo) / 500mbar(sopro) 60 Hz : 390 mbar(vácuo) / 510 mbar(sopro) - NÍVEL DE RUÍDO: 50 Hz: 70 dB // 60 Hz: 70 dB - PESO APROX.: 77Kg - CONEXÃO DE ENTRADA: Rosca 2.½" bsp - DADOS DO MOTOR:Trifásico- 2 polos - IP 55 - POTÊNCIA: 50 Hz: 5,5 KW / 60 Hz:6,3 KW - TENSÃO:50 Hz : 180-240 V Δ / 310 - 415V Y // 60 Hz : 200 - 275 Δ / 345 - 480 Y
SE11000/O0-S009 | SUCÇÃO DE ÁGUA DO SISTEMA DE ÁGUA PRESSURIZADA CONFORME PROJETO - FORNECIMENTO E INSTALAÇÃO |  |  | UN | 3385.9873
2696 | ENCANADOR OU BOMBEIRO HIDRAULICO | H | 4 | 18.81 | 75.24
246 | AUXILIAR DE ENCANADOR OU BOMBEIRO HIDRAULICO | H | 4 | 14.47 | 57.88
35000463 | ADAPTADOR PVC CURTO BR (BOLSA E ROSCA) DN 32 DE 40 MM X 1.1/4", JUNTA SOLDAVEL E PONTA ROSCAVEL, ROSCA CONFORME NBR 6414 PARA ATENDE R AOS TUBOS DA NBR 5648 DA A | UN | 1 | 1.23 | 1.23
815 | BUCHA DE REDUCAO DE PVC, SOLDAVEL, LONGA, COM 60 X 40 MM, PARA AGUA FRIA PREDIAL | UN | 1 | 16.21 | 16.21
817 | BUCHA DE REDUCAO DE PVC, SOLDAVEL, LONGA, COM 85 X 60 MM, PARA AGUA FRIA PREDIAL | UN | 1 | 18.54 | 18.54
3535 | JOELHO PVC, SOLDAVEL, 90 GRAUS, 40 MM, PARA AGUA FRIA PREDIAL U | UN | 1 | 5.8 | 5.8
3539 | JOELHO PVC, SOLDAVEL, 90 GRAUS, 60 MM, PARA AGUA FRIA PREDIAL U | UN | 4 | 28.44 | 113.76
3513 | JOELHO PVC, SOLDAVEL, 90 GRAUS, 85 MM, PARA AGUA FRIA PREDIAL U | UN | 5 | 100.27 | 501.35
V0000044 | FLANGE LIVRE DE PVC, SOLDÁVEL, DE 85 MM | UN | 1 | 152.7225 | 152.7225
V0000049 | FLANGE LIVRE DE PVC, SOLDÁVEL, DE 60 MM | UN | 1 | 118.534 | 118.534
7143 | TE SOLDAVEL, PVC, 90 GRAUS, 60 MM, PARA AGUA FRIA PREDIAL (NBR 5648) | UN | 1 | 30.41 | 30.41
7145 | TE SOLDAVEL, PVC, 90 GRAUS, 85 MM, PARA AGUA FRIA PREDIAL (NBR 5648) | UN | 1 | 76.71 | 76.71
9874 | TUBO PVC, SOLDAVEL, DN 40 MM, AGUA FRIA (NBR-5648) | M | 3 | 13.83 | 41.49
9873 | TUBO PVC, SOLDAVEL, DN 60 MM, AGUA FRIA (NBR-5648) | M | 6 | 24.95 | 149.7
9872 | TUBO PVC, SOLDAVEL, DN 85 MM, AGUA FRIA (NBR-5648) | M | 6 | 57.52 | 345.12
9894 | UNIAO PVC, SOLDAVEL, 40 MM, PARA AGUA FRIA PREDIAL | UN | 1 | 25.42 | 25.42
9910 | UNIAO PVC, SOLDAVEL, 60 MM, PARA AGUA FRIA PREDIAL | UN | 1 | 70.63 | 70.63
9907 | UNIAO PVC, SOLDAVEL, 85 MM, PARA AGUA FRIA PREDIAL | UN | 1 | 169.84 | 169.84
V0000050 | VÁLVULA DE ESFERA SOLDÁVEL EM PP, DE 40 | UN | 1 | 149.4675 | 149.4675
V0000051 | VÁLVULA DE ESFERA SOLDÁVEL EM PP, DE 60 | UN | 1 | 285.8033 | 285.8033
V0000052 | VÁLVULA DE ESFERA SOLDÁVEL EM PP, DE 85 | UN | 1 | 960.04 | 960.04
20080 | ADESIVO PLASTICO PARA PVC, FRASCO COM 175 GR | UN | 1 | 20.09 | 20.09
Regulamentação: Descrição do Serviço: SUCÇÃO DE ÁGUA DO SISTEMA DE ÁGUA PRESSURIZADA CONFORME PROJETO - FORNECIMENTO E INSTALAÇÃO. Compreende toda mão de obra e os materiais e equipamentos necessários. Inclui ainda, toda e qualquer movimentação das peças no local da obra, transportes verticais e horizontais, com o emprego de processos manuais ou mecânicos. Critério de Medição: Por unidade, em comum acordo com fiscalização Insumos Mínimos Bombeiro e Auxliar de bombeiro e todos os materiais relacionados no Analítico
SE11000/O0-S014 | SUCÇÃO DO PREPARADOR DE POLÍMERO PARA ALIMENTAÇÃO DAS BOMBAS DE DOSAGEM CONFORME PROJETO - FORNECIMENTO E INSTALAÇÃO |  |  | UN | 1185.819
2696 | ENCANADOR OU BOMBEIRO HIDRAULICO | H | 2 | 18.81 | 37.62
246 | AUXILIAR DE ENCANADOR OU BOMBEIRO HIDRAULICO | H | 2 | 14.47 | 28.94
119 | ADESIVO PLASTICO PARA PVC, BISNAGA COM 75 GR | UN | 1 | 8 | 8
109 | ADAPTADOR PVC SOLDAVEL CURTO COM BOLSA E ROSCA, 40 MM X 1 1/4", PARA AGUA FRIA | UN | 1 | 3.64 | 3.64
112 | ADAPTADOR PVC SOLDAVEL CURTO COM BOLSA E ROSCA, 50 MM X1 1/2", PARA AGUA FRIA | UN | 1 | 4.38 | 4.38
20086 | BUCHA DE REDUCAO DE PVC, SOLDAVEL, LONGA, 50 X 40 MM, PARA ESGOTO PREDIAL | UN | 1 | 3.09 | 3.09
822 | BUCHA DE REDUCAO DE PVC, SOLDAVEL, LONGA, COM 60 X 50 MM, PARA AGUA FRIA PREDIAL | UN | 1 | 16.21 | 16.21
3540 | JOELHO PVC, SOLDAVEL, 90 GRAUS, 50 MM, PARA AGUA FRIA PREDIAL | UN | 3 | 4.9 | 14.7
V0000049 | FLANGE LIVRE DE PVC, SOLDÁVEL, DE 60 MM | UN | 1 | 118.534 | 118.534
3863 | LUVA PVC SOLDAVEL, 50 MM, PARA AGUA FRIA PREDIAL | UN | 1 | 4.28 | 4.28
7142 | TE SOLDAVEL, PVC, 90 GRAUS,50 MM, PARA AGUA FRIA PREDIAL (NBR 5648) | UN | 1 | 9.47 | 9.47
9874 | TUBO PVC, SOLDAVEL, DN 40 MM, AGUA FRIA (NBR-5648) | M | 0.5 | 13.83 | 6.915
9875 | TUBO PVC, SOLDAVEL, DN 50 MM, PARA AGUA FRIA (NBR-5648) | M | 3 | 15.16 | 45.48
9897 | UNIAO PVC, SOLDAVEL, 50 MM, PARA AGUA FRIA PREDIAL | UN | 1 | 27.15 | 27.15
V0000051 | VÁLVULA DE ESFERA SOLDÁVEL EM PP, DE 60 | UN | 3 | 285.8033 | 857.41
Regulamentação: Descrição do Serviço: SUCÇÃO DO PREPARADOR DE POLÍMERO PARA ALIMENTAÇÃO DAS BOMBAS DE DOSAGEM CONFORME PROJETO - FORNECIMENTO E INSTALAÇÃO Compreende toda mão de obra e os materiais e equipamentos necessários. Inclui ainda, toda e qualquer movimentação das peças no local da obra, transportes verticais e horizontais, com o emprego de processos manuais ou mecânicos. Critério de Medição: Por unidade, em comum acordo com fiscalização Insumos Mínimos: Bombeiro, Auxliar de bombeiro e todos os materiais listados no Analítico
SE11000/O0-S011 | TALHA MECÂNICA COMPACTA, CAPACIDADE DE CARGA DE 3.000 TROLEY MECÂNICO - FORNECIMENTO E INSTALAÇÃO |  | 5,0 M E CARRO | UN | 1646.75
4058 | MECANICO DE EQUIPAMENTOS PESADOS | H | 1 | 27.61 | 27.61
0251 | AUXILIAR DE MECANICO | H | 2 | 14.47 | 28.94
V0000064 | CARRO TROLLEY CSM 3000 KG T3000 | UN | 1 | 758 | 758
V0000065 | TALHA MANUAL 3 TON. CORRENTE COM 3 METRO | UN | 1 | 832.2 | 832.2
Regulamentação: Descrição do Serviço: Compreende o fornecimento de todos os equipamentos, ferramentas, materiais e mão-de-obra necessários e suficientes à execução dos serviços de montagem de talha manual e carro troley, inclusive carga e/ou descarga e transporte vertical e/ou horizontal, manual e/ou mecânico. Critério de Medição: Por unidade de conjunto instalado. Insumos Mínimos: Pedreiro, .Servente, .Talha manual compacta, .Carro Trolley.
SE11000/O0-M026 | TAMPÃO DE FERRO FUNDIDO PARA CAIXA DE REGISTRO, TIPO TD5 |  |  | UN | 241.54
V0000015 | TAMPÃO DE FERRO FUNDIDO PARA CAIXA DE REGISTRO, TIPO TD5 | UN | 1 | 241.54 | 241.54
Regulamentação: Descrição do Serviço: TAMPÃO DE FERRO FUNDIDO PARA CAIXA DE REGISTRO, TIPO TD5 - FORNECIMENTO Á CARGO DA EMPREITEIRA Critério de Medição: POR UNIDADE, EM COMUM ACORDO COM FISCALIZAÇÃO
SE11000/O0-M017 | TE DE F°F°COM FLANGES (TFF10), DN 150 X 150 MM |  |  | UN | 1197.97
V0000017 | TE DE F°F°(TFF10), DN 150 X 150 MM | UN | 1 | 1197.97 | 1197.97
Regulamentação: Descrição do Serviço: TE DE F°F° COM FLANGES (TFF10), DN 150 X 150 MM - FORNECIMENTO À CARGO DA EMPREITEIRA Critério de Medição: POR UNIDADE, EM COMUM ACORDO COM FISCALIZAÇÃO
SE11000/O0-M015 | TE DE F°F°COM FLANGES (TFF10), DN 400 X 400 MM |  |  | UN | 12546.94
V0000016 | TE DE F°F°( TFF10 ), DN 400 X 400 MM | UN | 1 | 12546.94 | 12546.94
Regulamentação: Descrição do Serviço: TE DE F°F° COM FLANGES ( TFF10 ), DN 400 X 400 MM - FORNECIMENTO À CARGO DA EMPREITEIRA Critério de Medição: POR UNIDADE, EM COMUM ACORDO COM FISCALIZAÇÃO
SE11000/O0-M016 | TOCO DE F°F°COM FLANGES (TOF10), DN 100 MM L=0,25 M |  |  | UN | 468.6
V0000026 | TOCO DE F°F°(TOF10), DN 100 L= 0,25 M | UN | 1 | 468.6 | 468.6
Regulamentação: Descrição do Serviço: TOCO DE F°F° COM FLANGES ( TOF10 ), DN 100 MM L=0,25 M - FORNECIMENTO À CARGO DA EMPREITEIRA Critério de Medição: POR UNIDADE, EM COMUM ACORDO COM FISCALIZAÇÃO
SE11000/O0-M032 | TOCO DE F°F°COM FLANGES (TOF10), DN 100 MM L=0,50 M |  |  | UN | 633.6275
V0000028 | TOCO DE F°F°(TOF10), DN 100 L= 0,50 M | UN | 1 | 633.6275 | 633.6275
Regulamentação: Descrição do Serviço: TOCO DE F°F° COM FLANGES ( TOF10 ), DN 100 MM L=0,50 M - FORNECIMENTO À CARGO DA EMPREITEIRA Critério de Medição: POR UNIDADE, EM COMUM ACORDO COM FISCALIZAÇÃO
SE11000/O0-M031 | TOCO DE F°F°COM FLANGES (TOF10), DN 150 MM L=0,25 M |  |  | UN | 673
V0000027 | TOCO DE F°F°(TOF10), DN 150 L= 0,25 M | UN | 1 | 673 | 673
Regulamentação: Descrição do Serviço: TOCO DE F°F° COM FLANGES ( TOF10 ), DN 150 MM L=0,25 M - FORNECIMENTO À CARGO DA EMPREITEIRA Critério de Medição: POR UNIDADE, EM COMUM ACORDO COM FISCALIZAÇÃO
SE11000/O0-M003 | TOCO DE F°F°COM FLANGES (TOF10), DN 400 MM L=0,25 M |  |  | UN | 2378.0175
V0000029 | TOCO DE F°F°(TOF10), DN 400 L= 0,25 M | UN | 1 | 2378.0175 | 2378.0175
Regulamentação: Descrição do Serviço: TOCO DE F°F° COM FLANGES ( TOF10 ), DN 400 MM L=0,25 M - FORNECIMENTO À CARGO DA EMPREITEIRA Critério de Medição: POR UNIDADE, EM COMUM ACORDO COM FISCALIZAÇÃO
SE11000/O0-M027 | TOCO DE F°F°COM FLANGES E ABA DE VEDAÇÃO, (TOFAV10), DN 150 MM |  |  | UN | 1290.4533
V0000030 | TOCO COM FLANGES (TOFAV10), DN 150 MM | UN | 1 | 1290.4533 | 1290.4533
Regulamentação: Descrição do Serviço: TOCO F°F°COM FLANGES E ABA DE VEDAÇÃO, (TOFAV10), DN 150 MM - FORNECIMENTO À CARGO DA EMPREITEIRA Critério de Medição: POR UNIDADE, EM COMUM ACORDO COM FISCALIZAÇÃO
SE11000/O0-M035 | TUBO DE F°F°COM FLANGE E BOLSA (TFB10), DN 400 MM L= 1,00 M |  |  | UN | 3313.78
V0000035 | TUBO DE F°F°(TFB10), DN 400 L= 1,00 M | UN | 1 | 3313.78 | 3313.78
Regulamentação: Descrição do Serviço: TUBO DE F°F° COM FLANGE E BOLSA (TFB10), DN 400 MM L= 1,00 M - FORNECIMENTO À CARGO DA EMPREITEIRA Critério de Medição: POR UNIDADE, EM COMUM ACORDO COM FISCALIZAÇÃO
SE11000/O0-M030 | TUBO DE F°F°COM FLANGE E PONTA (TFP10), DN 100 MM L= 1,00 M |  |  | UN | 1356.4875
V0000031 | TUBO F°F°(TFP10), DN 100 L= 1,00 M | UN | 1 | 1356.4875 | 1356.4875
Regulamentação: Descrição do Serviço: TUBO DE F°F° COM FLANGE E PONTA (TFP10), DN 100 MM L= 1,00 M - FORNECIMENTO Á CARGO DA EMPREITEIRA Critério de Medição: POR UNIDADE, EM COMUM ACORDO COM FISCALIZAÇÃO
SE11000/O0-M033 | TUBO DE F°F°COM FLANGE E PONTA (TFP10), DN 150 MM L= 1,00 M |  |  | UN | 1150.6
V0000033 | TUBO F°F°(TFP10), DN 150 L= 1,00 M | UN | 1 | 1150.6 | 1150.6
Regulamentação: Descrição do Serviço: TUBO DE F°F° COM FLANGE E PONTA (TFP10), DN 150 MM L= 1,00 M - FORNECIMENTO Á CARGO DA EMPREITEIRA Critério de Medição: POR UNIDADE, EM COMUM ACORDO COM FISCALIZAÇÃO
SE11000/O0-M002 | TUBO DE F°F°COM FLANGE E PONTA (TFP10), DN 400 MM L= 1,00 M |  |  | UN | 3113.9
V0000032 | TUBO DE F°F°COM FLANGE E PONTA (TFP10), DN 400 MM L= 1,00 M | UN | 1 | 3113.9 | 3113.9
Regulamentação: Descrição do Serviço: TUBO DE F°F° COM FLANGE E PONTA (TFP10), DN 400 MM L= 1,00 M - FORNECIMENTO À CARGO DA EMPREITEIRA Critério de Medição: POR UNIDADE, EM COMUM ACORDO COM FISCALIZAÇÃO
SE11000/O0-M034 | TUBO DE F°F°COM FLANGE E PONTA (TFP10), DN 400 MM L= 1,50 M |  |  | UN | 4440.0275
V0000034 | TUBO DE F°F°(TFP10), DN 400 L= 1,50 M | UN | 1 | 4440.0275 | 4440.0275
Regulamentação: Descrição do Serviço: TUBO DE F°F° COM FLANGE E PONTA (TFP10), DN 400 MM L= 1,50 M - FORNECIMENTO À CARGO DA EMPREITEIRA Critério de Medição: POR UNIDADE, EM COMUM ACORDO COM FISCALIZAÇÃO
SE11000/O0-M037 | TUBO DE F°F°COM FLANGE E PONTA (TFP10X), DN 100 MM L= 3,50 M |  |  | UN | 640.47
V0000031 | TUBO F°F°(TFP10), DN 100 L= 1,00 M | UN | 1 | 3313.78 | 640.47
V0000038 | TUBO F°F°(TFP10), DN 100 L= 3,50 M | UN | 0 | 2996.4 | 0
Regulamentação: Descrição do Serviço: TUBO DE F°F° COM FLANGE E PONTA (TFP10X), DN 100 MM L= 3,50 M - FORNECIMENTO Á CARGO DA EMPREITEIRA Critério de Medição: POR UNIDADE, EM COMUM ACORDO COM FISCALIZAÇÃO
SE11000/O0-M038 | TUBO DE F°F°COM FLANGES (TFL10X), DN 100 MM L= 0,70 M |  |  | UN | 856.29
V0000039 | TUBO DE F°F°(TFL10), DN 100 MM L= 0,70M | UN | 1 | 856.29 | 856.29
Regulamentação: Descrição do Serviço: TUBO DE F°F° COM FLANGES ( TFL10X ), DN 100 MM L= 0,70 M - FORNECIMENTO À CARGO DA EMPREITEIRA Critério de Medição: POR UNIDADE, EM COMUM ACORDO COM FISCALIZAÇÃO |  | UN
SE11000/O0-M039 | TUBO DE F°F°COM FLANGES (TFL10X), DN 100 MM L= 1,85 M |  |  | UN | 1778.04
V0000040 | TUBO DE F°F°(TFL10), DN 100 MM L= 1,85M | UN | 1 | 1778.04 | 1778.04
Regulamentação: Descrição do Serviço: TUBO DE F°F° COM FLANGES ( TFL10X ), DN 100 MM L= 1,85 M - FORNECIMENTO À CARGO DA EMPREITEIRA Critério de Medição: POR UNIDADE, EM COMUM ACORDO COM FISCALIZAÇÃO
SE11000/O0-M029 | VÁLVULA BORBOLETA DE F°F°, COM FLANGES CONFORME NBR 7675, ACIONAMENTO COM VOLANTE, ( VBF10WCV ), DN 100 MM |  |  | UN | 5970.2467
V0000022 | VÁLVULA BORBOLETA F°F°(VBF10WCV), DN100 | UN | 1 | 5970.2467 | 5970.2467
Regulamentação: Descrição do Serviço: VÁLVULA BORBOLETA DE F°F°, COM FLANGES CONFORME NBR 7675, ACIONAMENTO COM VOLANTE, (VBF10WCV ), DN 100 MM - FORNECIMENTO À CARGO DA EMPREITEIRA
SE11000/O0-M028 | VÁLVULA BORBOLETA DE F°F°, COM FLANGES CONFORME NBR 7675, ACIONAMENTO COM VOLANTE, ( VBF10WCV ), DN 150 MM |  |  | 6483.165 | 4897.63
V0000021 | VÁLVULA BORBOLETA F°F°(VBF10WCV), DN150 | UN | 1 | 4897.63 | 4897.63
Regulamentação: Descrição do Serviço: VÁLVULA BORBOLETA DE F°F°, COM FLANGES CONFORME NBR 7675, ACIONAMENTO COM VOLANTE, (VBF10WCV ), DN 150 MM - FORNECIMENTO À CARGO DA EMPREITEIRA Critério de Medição: POR UNIDADE, EM COMUM ACORDO COM FISCALIZAÇÃO
SE11000/O0-M001 | VÁLVULA BORBOLETA DE F°F°, COM FLANGES CONFORME NBR 7675, ACIONAMENTO COM VOLANTE, (VBF10WCV ), DN 400 MM |  |  | UN | 21691.13
V0000011 | VÁLVULA BORBOLETA F°F°(VBF10WCV), DN400 | UN | 1 | 21691.13 | 21691.13
Regulamentação: Descrição do Serviço: VÁLVULA BORBOLETA DE F°F°, COM FLANGES CONFORME NBR 7675, ACIONAMENTO COM VOLANTE, (VBF10WCV ), DN 400 MM - FORNECIMENTO À CARGO DA EMPREITEIRA Critério de Medição: POR UNIDADE, EM COMUM ACORDO COM FISCALIZAÇÃO
SE11000/O0-M020 | VÁLVULA DE RETENÇÃO, OBTURADOR EM BOLA, FLANGEADA CONFORME NBR 7675, DN 100 PN 10 |  |  | UN | 2756.85
V0000025 | VÁLVULA DE RETENÇÃO, OBTURADOR , DN 100 | UN | 1 | 2756.85 | 2756.85
Regulamentação: Descrição do Serviço: VÁLVULA DE RETENÇÃO, OBTURADOR EM BOLA, FLANGEADA CONFORME NBR 7675, DN 100 PN 10 Critério de Medição: POR UNIDADE, EM COMUM ACORDO COM FISCALIZAÇÃO

## COTAÇÕES (hidden)
N° Item | Cód. Produto | Descrição Produto | Unidade | Quantidade |  |  |  |  | ALLEGRINI GRADES |  |  | Só Portas e Janelas |  | Parana Steel |  | RUBBER PLASTIC | [8 empty] | Imake |  |  | Mangueflex | Dax |  |  |  |  | Molyplast |  |  |  |  | Ilitalia | Muito | Mundial | Conecões Catarinense | KING TALHAS | RM FERRAMENTAS | PP Pumping e Plumbing | VIGO VALVULAS | AQUA PLASTIC | JV TUBOS E ACADEMICOS LTDA | AC CAETANO |  |  | Caetano | Cia da Borracha | estruturas do Vale | MC Produtos | LCB Saneamento LTDA. | Tresmacol | Ferpam | Aerodinâmica | Am1 Negocios e Servios LTDA | Sanecon Comercio de Tubos e Conexoes LTDA | Salvati Export Pipes Tubos e Conexoes LTDA | Tubcon Tubos e conexoes, Distribuicao e Servicos LTDA | Star Fortes Comercio, Industria e Apoio Administrativo LTDA | Hidraulica Sao Paulo Comercio de Materiais de Construcao LTDA | PB Representaçoes | Policaçambas | Mirassol implementos | PAMCORE | COMERCIAL LANEL | Construmaq | Media | Mediana
[5 empty] | ATX | GS ESTRUTURA METÁLICAS | SAN | ESQUADRI FLEX |  | CIA DO ALUMINIO | PORTO |  | NETZSCH |  | MADS |  | MANGLOG | GARDEN | CONEXÃO PEÇAS | PONTO DO ENCANADOR | SANEFLUI | MESTREHIDRO | bilcom | VIA ANEAMENTO |  | 911 emergencia | TRNSBOR |  |  | OLIPLAS | MANGLOG | TOP HIDRAULIC | REI DAS MANGUEIRAS |  | COREMMA | MARERCON | PHELPS | BORTÔ | [11 empty] | HB | SHIVA
3 |  | ARRUELA C/ BORRACHA (ABMF), DN 150 MM | UN | 1 | [47 empty] | 73.43 | 12 | [12 empty] | 126 |  |  | 79.12 |  |  | 72.6375 | 73.43
1 |  | ARRUELA C/ BORRACHA ( ABMF ), DN 400 MM | UN | 1 | [16 empty] | 64.79 |  | 53.94 | [29 empty] | 59 | [18 empty] | 59.2433 | 59.1217
2 |  | ARRUELA C/ BORRACHA (ABMF), DN 100 MM | UN | 1 | [47 empty] | 56.01 | 7.9 | [12 empty] | 95 |  |  | 60.46 |  |  | 54.8425 | 56.01
4 |  | CABEÇOTE (CAB) - EURO 300/350/400 MM | UN | 1 | [19 empty] | 290 |  | 352 | [39 empty] | 180 | [5 empty] | 274 | 282
|  | CAÇAMBA ESTACIONÁRIA, CAPACIDADE DE 5 M3 | UN | 1 | [62 empty] | 5000 | 6400 |  |  | 7100 | 6166.6667 | 6283.3333
7 |  | CONJUNTO MOTOBOMBA SUBMERSA, POT. 7,5 KW | UN | 1 | [8 empty] | 32510 | [36 empty] | 25900 | [19 empty] | 39554 |  | 32654.6667 | 32582.3333
10 |  | CURVA 90°DE F°F°(C90°FF10), DN 100 MM | UN | 1 | [50 empty] | 486.67 | 545.18 |  |  |  |  | 228 |  |  | 348 | 399 | 551 |  |  | 380.24 |  |  | 419.7271 | 409.3636
9 |  | CURVA 90°DE F°F°(C90°FF10), DN 150 MM | UN | 1 | [50 empty] | 788.74 | 883.56 |  |  |  |  | 399.5 | 420 | 489 |  |  | 893 |  |  | 492.4 |  |  | 623.7429 | 558.0714
8 |  | CURVA 90°DE F°F°(C90°FF10), DN 400 MM | UN | 1 | [50 empty] | 5572.37 | 7744 | [9 empty] | 5460 |  |  | 10418.75 |  |  | 7298.78 | 7298.78
11 |  | CURVA 90°DE F°F°, (C90°JGS), DN 400 MM | UN | 1 | [50 empty] | 3143.46 | 3748.54 | [9 empty] | 3480 |  |  | 8466.88 |  |  | 4709.72 | 3748.54
12 |  | ESCADA METÁLICA MÓVEL, CONFORME PROJETO | Un | 1 |  | 5930 | 7390 | [6 empty] | 2500 | [39 empty] | 1700 | [17 empty] | 4380 | 4380
13 |  | ESPIGÃO MACHO E FÊMEA, COM ROSCA,Ø 1.1/4 | UN | 1 | [11 empty] | 72 | 75 | 58.58 | 72.82 | [52 empty] | 69.6 | 72
26 |  | ESPIGÃO MACHO E FÊMEA, COM ROSCA,Ø 1.1/4 | UM | 1 | [11 empty] | 72 | 75 | 58.58 | 72.82 | [52 empty] | 69.6 | 72
30 |  | ESPIGÃO MACHO E FÊMEA, Ø 1/2" | UN | 1 | [11 empty] | 22.3 | 18 | 17.74 | 16.91 | [52 empty] | 18.7375 | 18
33 |  | ESPIGÃO MACHO E FÊMEA, Ø 3/4" | UN | 1 | [11 empty] | 32 | 25 | 24.43 | 26.06 | [52 empty] | 26.8725 | 26.06
13 |  | ESPIGÃO MACHO E FÊMEA, ROSCA, Ø 2.1/2" | UN | 1 | [10 empty] | 213 | 227 | 230 | [54 empty] | 223.3333 | 225.1667
14 |  | ESQUADRIAS DE ALUMÍNIO COM TELA ONDULADA | UN | 1 | 260 |  |  | 650 | 482.4 | [62 empty] | 464.1333 | 473.2667
15 |  | ESQUADRIAS DE ALUMÍNIO COM TELA ONDULADA | UN | 1 | 260 |  |  | 650 | 482.4 | [62 empty] | 464.1333 | 473.2667
17 |  | FLANGE LIVRE DE PVC, SOLDÁVEL, DE 100 MM | UN | 1 | [34 empty] | 179 |  |  | 159.6 |  |  | 280 | [5 empty] | 293.93 | [20 empty] | 228.1325 | 228.1325
25 |  | FLANGE LIVRE DE PVC, SOLDÁVEL, DE 60 MM | UN | 1 | [31 empty] | 185 |  |  | 94.5 |  |  | 112.64 |  |  | 70 | [5 empty] | 160 | [20 empty] | 124.428 | 118.534
29 |  | FLANGE LIVRE DE PVC, SOLDÁVEL, DE 60 MM | UN | 1 | [31 empty] | 185 |  |  | 94.5 |  |  | 112.64 |  |  | 70 | [5 empty] | 160 | [20 empty] | 124.428 | 118.534
45 |  | FLANGE LIVRE DE PVC, SOLDÁVEL, DE 60 MM | UN | 1 | [31 empty] | 185 |  |  | 94.5 |  |  | 112.64 |  |  | 70 | [5 empty] | 160 | [20 empty] | 124.428 | 118.534
49 |  | FLANGE LIVRE DE PVC, SOLDÁVEL, DE 60 MM | UN | 1 | [31 empty] | 185 |  |  | 94.5 |  |  | 112.64 |  |  | 70 | [5 empty] | 160 | [20 empty] | 124.428 | 118.534
23 |  | FLANGE LIVRE DE PVC, SOLDÁVEL, DE 75 MM | UM | 1 | [34 empty] | 107.5 |  |  | 111.57 |  |  | 130 | [5 empty] | 183.29 | [20 empty] | 133.09 | 130
20 |  | FLANGE LIVRE DE PVC, SOLDÁVEL, DE 85 MM | UN | 1 | [34 empty] | 125 |  |  | 116.89 |  |  | 160 | [5 empty] | 209 | [20 empty] | 152.7225 | 152.7225
44 |  | FLANGE LIVRE DE PVC, SOLDÁVEL, DE 85 MM | UN | 1 | [34 empty] | 125 |  |  | 116.89 |  |  | 160 | [5 empty] | 209 | [20 empty] | 152.7225 | 152.7225
36 |  | LUVA DE F°F°, COM BOLSAS, (LJGS), DN 100 | UN | 1 | [51 empty] | 369.36 | [9 empty] | 310 |  |  | 418.5 |  |  | 365.9533 | 367.6567
21 |  | MANGUEIRA DE PVC FLEXÍVEL, Ø 1.1/4" - 4 METROS | UN | 1 | [23 empty] | 104.88 | 104.4 |  | 96 | 300.28 |  | 108 | [37 empty] | 142.712 | 106.44
27 |  | MANGUEIRA DE PVC FLEXÍVEL, Ø 1.1/4"- 4 METROS | UN | 1 | [23 empty] | 104.88 | 104.4 |  | 96 | 300.28 |  | 108 | [37 empty] | 142.712 | 106.44
31 |  | MANGUEIRA DE PVC FLEXÍVEL, Ø 1/2"- 2 METROS | UN | 1 | [23 empty] | 14 | 13.06 |  |  | 49.9 | 12.6 | 23.8 | [37 empty] | 22.672 | 18.336
34 |  | MANGUEIRA DE PVC FLEXÍVEL, Ø 3/4" 2 METROS | UN | 1 | [23 empty] | 20.36 | 27.9 | 26.14 |  |  | 19.2 | 29.6 | [37 empty] | 24.64 | 25.39
35 |  | MANGUEIRA DE PVC FLEXÍVEL, REF. Ø 2.1/2 -1 METRO | UN | 1 | [22 empty] | 190 |  | 43.89 |  |  | 239.46 | [39 empty] | 157.7833 | 173.8917
38 |  | PARAFUSO COM PORCA (PPFIQ), Ø 16 X 80 | UN | 1 | [44 empty] | 19.2 | [16 empty] | 8.6 |  |  | 10.77 |  |  | 12.8567 | 11.8133
39 |  | PARAFUSO COM PORCA (PPFIQ), Ø 20 X 90 | UN | 1 | [44 empty] | 31.2 | [16 empty] | 15.2 |  |  | 18.14 |  |  | 21.5133 | 19.8267
40 |  | PARAFUSO COM PORCA (PPFIQ10), Ø 24 X 110 | UN | 1 | [44 empty] | 42.44 | [16 empty] | 25 |  |  | 41.5 |  |  | 36.3133 | 38.9067
41 |  | PORTA COMPLETA EM CHAPA DE AÇO, DE ABRIR | UN | 1 | [5 empty] | 2862.02 | 1688 | 1810.53 | [59 empty] | 2120.1833 | 1965.3567
42 |  | REGISTRO DE F°F°, ( R23FC10 ), DN 400 | UN | 1 | [43 empty] | 27845 | [7 empty] | 16937.8 | [9 empty] | 10466 | [5 empty] | 18416.2667 | 17677.0333
43 |  | REGISTRO DE GAVETA F°F°(R23FV10), DN100 | UN | 1 | [43 empty] | 1271 | [7 empty] | 1892 | [9 empty] | 1160 | [5 empty] | 1441 | 1356
6 |  | ROLDANA CONCOVA DUPLA, EM CHAPA DE ACO, | UN | 1 | [30 empty] | 874.4 |  | 625 | 661.2 | [33 empty] | 720.2 | 690.7
51 |  | TALHA MANUAL 3 TON. CORRENTE COM 3 METRO | UN | 1 | [33 empty] | 832.2 |  |  |  |  | 823 | 616.16 | [13 empty] | 1396.15 | [13 empty] | 916.8775 | 832.2
52 |  | TAMPÃO DE FERRO FUNDIDO PARA CAIXA DE REGISTRO, TIPO TD5 | UN | 1 | [51 empty] | 198 | [9 empty] | 420 |  |  | 207.81 |  |  | 275.27 | 241.54
54 |  | TE DE F°F°( TFF10 ), DN 400 X 400 MM | UN | 1 | [50 empty] | 12546.94 | 13689.98 | [9 empty] | 6736 |  |  | 13621.13 |  |  | 11648.5125 | 12546.94
53 |  | TE DE F°F°(TFF10), DN 150 X 150 MM | UN | 1 | [50 empty] | 1197.97 | 1503.92 | [9 empty] | 1225 |  |  | 818.17 |  |  | 1186.265 | 1197.97
18 |  | TE DE REDUCAO, PVC, SOLDAVEL, DE 85 X 75 | UN | 1 | [15 empty] | 201.26 |  | 181.17 | [17 empty] | 235.08 | [31 empty] | 205.8367 | 203.5483
59 |  | TOCO COM FLANGES (TOFAV10), DN 150 MM | UN | 1 | [51 empty] | 1311.42 | [9 empty] | 1400 |  |  | 1097.04 |  |  | 1269.4867 | 1290.4533
55 |  | TOCO DE F°F°(TOF10), DN 100 L= 0,25 M | UN | 1 | [50 empty] | 531.18 | 468.6 | [9 empty] | 450 |  |  | 453.59 |  |  | 475.8425 | 468.6
56 |  | TOCO DE F°F°(TOF10), DN 100 L= 0,50 M | UN | 1 | [50 empty] | 711.79 | 673.2 | [9 empty] | 600 |  |  | 549.52 |  |  | 633.6275 | 633.6275
57 |  | TOCO DE F°F°(TOF10), DN 150 L= 0,25 M | UN | 1 | [50 empty] | 740.44 | 672.65 | [9 empty] | 673 |  |  | 617.74 |  |  | 675.9575 | 673
58 |  | TOCO DE F°F°(TOF10), DN 400 L= 0,25 M | UN | 1 | [50 empty] | 2729.88 | 1969 | [9 empty] | 2112 |  |  | 2701.19 |  |  | 2378.0175 | 2378.0175
60 |  | TUBO DE F°F°(TFB10), DN 400 L= 1,00 M | UN | 1 | [50 empty] | 3313.78 | 3063.5 | [9 empty] | 2500 |  |  | 5012.85 |  |  | 3472.5325 | 3313.78
67 |  | TUBO DE F°F°(TFL10), DN 100 MM L= 0,70M | UN | 1 | [50 empty] | 856.29 | 836.88 | [9 empty] | 720 |  |  | 2646.72 |  |  | 1264.9725 | 856.29
68 |  | TUBO DE F°F°(TFL10), DN 100 MM L= 1,85M | UN | 1 | [50 empty] | 1687.12 | 1778.04 | [9 empty] | 1410 |  |  | 3275.55 |  |  | 2037.6775 | 1778.04
64 |  | TUBO DE F°F°(TFP10), DN 400 L= 1,50 M | UN | 1 | [50 empty] | 4113.3 | 4961 | [9 empty] | 3050 |  |  | 5635.81 |  |  | 4440.0275 | 4440.0275
63 |  | TUBO DE F°F°COM FLANGE E PONTA (TFP10), DN 400 MM L= 1,00 M | UN | 1 | [50 empty] | 3113.9 | 3063.5 | [9 empty] | 2325 |  |  | 4865.33 |  |  | 3341.9325 | 3113.9
61 |  | TUBO F°F°(TFP10), DN 100 L= 1,00 M | UN | 1 | [50 empty] | 897.74 | 1950.4 | [9 empty] | 750 |  |  | 1827.81 |  |  | 1356.4875 | 1356.4875
65 |  | TUBO F°F°(TFP10), DN 100 L= 1,00 M | UN | 1 | [50 empty] | 897.74 | 950.4 | [9 empty] | 750 |  |  | 1827.81 |  |  | 1106.4875 | 950.4
66 |  | TUBO F°F°(TFP10), DN 100 L= 3,50 M | UN | 1 | [50 empty] | 3018.13 | 2996.4 | [9 empty] | 2250 |  |  | 3399.4 |  |  | 2915.9825 | 2996.4
62 |  | TUBO F°F°(TFP10), DN 150 L= 1,00 M | UN | 1 | [50 empty] | 1082.14 | 1150.6 | [9 empty] | 949 |  |  | 2456.97 |  |  | 1409.6775 | 1150.6
69 |  | VÁLVULA BORBOLETA F°F°(VBF10WCV), DN100 | UN | 1 | [50 empty] | 3005.19 | [10 empty] | 3662 |  |  | 18168.29 |  |  | 8278.4933 | 5970.2467
70 |  | VÁLVULA BORBOLETA F°F°(VBF10WCV), DN150 | UN | 1 | [50 empty] | 3883.34 | [10 empty] | 5300 |  |  | 13815.65 |  |  | 7666.33 | 6483.165
71 |  | VÁLVULA BORBOLETA F°F°(VBF10WCV), DN400 | UN | 1 | [50 empty] | 17543.31 |  |  |  |  | 15200 | [5 empty] | 22000 |  |  | 32021.21 |  |  | 21691.13 | 21691.13
46 |  | VÁLVULA DE ESFERA SOLDÁVEL EM PP, DE 40 | UN | 1 | [41 empty] | 253.94 | 96 | 52.93 | [10 empty] | 195 | [12 empty] | 149.4675 | 149.4675
16 |  | VÁLVULA DE ESFERA SOLDÁVEL EM PP, DE 50 | UM | 1 | [41 empty] | 253.94 | 125.4 | 50.52 | [10 empty] | 209 | [12 empty] | 159.715 | 159.715
47 |  | VÁLVULA DE ESFERA SOLDÁVEL EM PP, DE 60 | UN | 1 | [41 empty] | 377.82 |  | 113 | [10 empty] | 306 | [12 empty] | 265.6067 | 285.8033
50 |  | VÁLVULA DE ESFERA SOLDÁVEL EM PP, DE 60 | UN | 1 | [41 empty] | 377.82 |  | 113 | [10 empty] | 306 | [12 empty] | 265.6067 | 285.8033
48 |  | VÁLVULA DE ESFERA SOLDÁVEL EM PP, DE 85 | UN | 1 | [40 empty] | 850 | 860.06 | [12 empty] | 1470 | [12 empty] | 1060.02 | 960.04
22 |  | VÁLVULA DE RETENÇÃO SOLD. EM PP, DE 85MM | UN | 1 | [20 empty] | 3300.5 | [20 empty] | 1137.74 | [12 empty] | 2510 | [12 empty] | 2316.08 | 2413.04
24 |  | VÁLVULA DE RETENÇÃO SOLD.EM PP, DE 75MM | UN | 1 | [40 empty] | 1950 | 1137.74 | 477.6 | [24 empty] | 1188.4467 | 1163.0933
28 |  | VÁLVULA DE RETENÇÃO SOLDÁVEL EM PP,DE 60 | UN | 1 | [40 empty] | 520 | 490.56 | [12 empty] | 1190 | [12 empty] | 733.52 | 626.76
32 |  | VÁLVULA DE RETENÇÃO SOLDÁVEL EM PP,DE 60 | UN | 1 | [40 empty] | 520 | 490.56 | [12 empty] | 1190 | [12 empty] | 733.52 | 626.76
35 |  | VÁLVULA DE RETENÇÃO SOLDÁVEL EM PP,DE 60 | UN | 1 | [40 empty] | 520 | 490.56 | [12 empty] | 1190 | [12 empty] | 733.52 | 626.76
72 |  | VÁLVULA DE RETENÇÃO, OBTURADOR , DN 100 | UN | 1 | [40 empty] | 4100 | [13 empty] | 3080 | [6 empty] | 2100 |  |  | 1747.4 |  |  | 2756.85 | 2756.85
VALIDADE DA PROPOSTA: 60 DIAS. |  |  |  | VALOR GLOBAL
FRETE CIF
DECLARO para os devidos fins legais, que nos preços acima propostos estão incluídos todos os impostos, taxas e encargos devidos, bem como quaisquer outras despesas diretas e indiretas incidentes na execução do obeto desta roposta
Local e Data
Atenciosamente e grato;
Assinatura do responsável pela empresa ou preposto |  |  |  | Guilherme Belineli
Nome completo e qualificação |  |  |  | Seção de Compras
Função (proprietário, sócio-gerente, diretor, etc) |  |  |  | 35-3265-9506.
CPF e RG |  |  |  | e-mail: compras1@saaetpo.mg.gov.br